## Untersuchungspakete
Produktcode | Produkt | Parameter | Methode [° = nicht akkreditiert] | Extern bereitgestellte Produkte und Dienstleistungen [FV = Fremdvergabe UA = Unterauftragsvergabe]
BBV001-BOSY | BBV Anl. 1 Tab. 1 | Fraktion <2 mm | DIN EN ISO 17892-4:2017-04
BBV001-BOSY | BBV Anl. 1 Tab. 1 | Fraktion >2 mm | DIN EN ISO 17892-4:2017-04
BBV001-BOSY | BBV Anl. 1 Tab. 1 | Arsen | DIN EN ISO 17294-2:2017-01
BBV001-BOSY | BBV Anl. 1 Tab. 1 | Cadmium | DIN EN ISO 17294-2:2017-01
BBV001-BOSY | BBV Anl. 1 Tab. 1 | Chrom gesamt | DIN EN ISO 17294-2:2017-01
BBV001-BOSY | BBV Anl. 1 Tab. 1 | Kupfer | DIN EN ISO 17294-2:2017-01
BBV001-BOSY | BBV Anl. 1 Tab. 1 | Quecksilber | DIN EN 16175-1:2016-12
BBV001-BOSY | BBV Anl. 1 Tab. 1 | Nickel | DIN EN ISO 17294-2:2017-01
BBV001-BOSY | BBV Anl. 1 Tab. 1 | Blei | DIN EN ISO 17294-2:2017-01
BBV001-BOSY | BBV Anl. 1 Tab. 1 | Thallium | DIN EN ISO 17294-2:2017-01
BBV001-BOSY | BBV Anl. 1 Tab. 1 | Zink | DIN EN ISO 17294-2:2017-01
BBV001-BOSY | BBV Anl. 1 Tab. 1 | pH-Wert (CaCl2-Auszug) | DIN ISO 10390:2005-12
BBV001-BOSY | BBV Anl. 1 Tab. 1 | Trockenrückstand 105°C | DIN EN 15934 Verfahren A:2012-11
BBV001-BOSY | BBV Anl. 1 Tab. 1 | Trockenrückstand 40°C | DIN EN 16179:2012-11
BBV001-BOSY | BBV Anl. 1 Tab. 1 | Säureaufschl. BBodSchV | DIN EN 13657:2003-01
BBV002-BOSY | BBV Anl. 1 Tab. 2 | Naphthalin | DIN ISO 18287:2006-05
BBV002-BOSY | BBV Anl. 1 Tab. 2 | Acenaphthylen | DIN ISO 18287:2006-05
BBV002-BOSY | BBV Anl. 1 Tab. 2 | Acenaphthen | DIN ISO 18287:2006-05
BBV002-BOSY | BBV Anl. 1 Tab. 2 | Fluoren | DIN ISO 18287:2006-05
BBV002-BOSY | BBV Anl. 1 Tab. 2 | Phenanthren | DIN ISO 18287:2006-05
BBV002-BOSY | BBV Anl. 1 Tab. 2 | Anthracen | DIN ISO 18287:2006-05
BBV002-BOSY | BBV Anl. 1 Tab. 2 | Fluoranthen | DIN ISO 18287:2006-05
BBV002-BOSY | BBV Anl. 1 Tab. 2 | Pyren | DIN ISO 18287:2006-05
BBV002-BOSY | BBV Anl. 1 Tab. 2 | Benzo[a]anthracen | DIN ISO 18287:2006-05
BBV002-BOSY | BBV Anl. 1 Tab. 2 | Chrysen | DIN ISO 18287:2006-05
BBV002-BOSY | BBV Anl. 1 Tab. 2 | Benzo[b]fluoranthen* | DIN ISO 18287:2006-05
BBV002-BOSY | BBV Anl. 1 Tab. 2 | Benzo[k]fluoranthen* | DIN ISO 18287:2006-05
BBV002-BOSY | BBV Anl. 1 Tab. 2 | Benzo[a]pyren | DIN ISO 18287:2006-05
BBV002-BOSY | BBV Anl. 1 Tab. 2 | Dibenz[ah]anthracen | DIN ISO 18287:2006-05
BBV002-BOSY | BBV Anl. 1 Tab. 2 | Benzo[ghi]perylen* | DIN ISO 18287:2006-05
BBV002-BOSY | BBV Anl. 1 Tab. 2 | Indeno[1,2,3-cd]pyren* | DIN ISO 18287:2006-05
BBV002-BOSY | BBV Anl. 1 Tab. 2 | PCB-028 | DIN ISO 10382:2003-05
BBV002-BOSY | BBV Anl. 1 Tab. 2 | PCB-052 | DIN ISO 10382:2003-05
BBV002-BOSY | BBV Anl. 1 Tab. 2 | PCB-101 | DIN ISO 10382:2003-05
BBV002-BOSY | BBV Anl. 1 Tab. 2 | PCB-118 | DIN ISO 10382:2003-05
BBV002-BOSY | BBV Anl. 1 Tab. 2 | PCB-138 | DIN ISO 10382:2003-05
BBV002-BOSY | BBV Anl. 1 Tab. 2 | PCB-153 | DIN ISO 10382:2003-05
BBV002-BOSY | BBV Anl. 1 Tab. 2 | PCB-180 | DIN ISO 10382:2003-05
BBV002-BOSY | BBV Anl. 1 Tab. 2 | Summe best. 6 PCB | berechnet
BBV002-BOSY | BBV Anl. 1 Tab. 2 | Summe best. 7 PCB | berechnet
BBV002T-BOSY | BBV Anl. 1 Tab. 2 inkl. TOC/Humusgeh. | Fraktion <2 mm | DIN EN ISO 17892-4:2017-04
BBV002T-BOSY | BBV Anl. 1 Tab. 2 inkl. TOC/Humusgeh. | Fraktion >2 mm | DIN EN ISO 17892-4:2017-04
BBV002T-BOSY | BBV Anl. 1 Tab. 2 inkl. TOC/Humusgeh. | Naphthalin | DIN ISO 18287:2006-05
BBV002T-BOSY | BBV Anl. 1 Tab. 2 inkl. TOC/Humusgeh. | Acenaphthylen | DIN ISO 18287:2006-05
BBV002T-BOSY | BBV Anl. 1 Tab. 2 inkl. TOC/Humusgeh. | Acenaphthen | DIN ISO 18287:2006-05
BBV002T-BOSY | BBV Anl. 1 Tab. 2 inkl. TOC/Humusgeh. | Fluoren | DIN ISO 18287:2006-05
BBV002T-BOSY | BBV Anl. 1 Tab. 2 inkl. TOC/Humusgeh. | Phenanthren | DIN ISO 18287:2006-05
BBV002T-BOSY | BBV Anl. 1 Tab. 2 inkl. TOC/Humusgeh. | Anthracen | DIN ISO 18287:2006-05
BBV002T-BOSY | BBV Anl. 1 Tab. 2 inkl. TOC/Humusgeh. | Fluoranthen | DIN ISO 18287:2006-05
BBV002T-BOSY | BBV Anl. 1 Tab. 2 inkl. TOC/Humusgeh. | Pyren | DIN ISO 18287:2006-05
BBV002T-BOSY | BBV Anl. 1 Tab. 2 inkl. TOC/Humusgeh. | Benzo[a]anthracen | DIN ISO 18287:2006-05
BBV002T-BOSY | BBV Anl. 1 Tab. 2 inkl. TOC/Humusgeh. | Chrysen | DIN ISO 18287:2006-05
BBV002T-BOSY | BBV Anl. 1 Tab. 2 inkl. TOC/Humusgeh. | Benzo[b]fluoranthen* | DIN ISO 18287:2006-05
BBV002T-BOSY | BBV Anl. 1 Tab. 2 inkl. TOC/Humusgeh. | Benzo[k]fluoranthen* | DIN ISO 18287:2006-05
BBV002T-BOSY | BBV Anl. 1 Tab. 2 inkl. TOC/Humusgeh. | Benzo[a]pyren | DIN ISO 18287:2006-05
BBV002T-BOSY | BBV Anl. 1 Tab. 2 inkl. TOC/Humusgeh. | Dibenz[ah]anthracen | DIN ISO 18287:2006-05
BBV002T-BOSY | BBV Anl. 1 Tab. 2 inkl. TOC/Humusgeh. | Benzo[ghi]perylen* | DIN ISO 18287:2006-05
BBV002T-BOSY | BBV Anl. 1 Tab. 2 inkl. TOC/Humusgeh. | Indeno[1,2,3-cd]pyren* | DIN ISO 18287:2006-05
BBV002T-BOSY | BBV Anl. 1 Tab. 2 inkl. TOC/Humusgeh. | PCB-028 | DIN ISO 10382:2003-05
BBV002T-BOSY | BBV Anl. 1 Tab. 2 inkl. TOC/Humusgeh. | PCB-052 | DIN ISO 10382:2003-05
BBV002T-BOSY | BBV Anl. 1 Tab. 2 inkl. TOC/Humusgeh. | PCB-101 | DIN ISO 10382:2003-05
BBV002T-BOSY | BBV Anl. 1 Tab. 2 inkl. TOC/Humusgeh. | PCB-118 | DIN ISO 10382:2003-05
BBV002T-BOSY | BBV Anl. 1 Tab. 2 inkl. TOC/Humusgeh. | PCB-138 | DIN ISO 10382:2003-05
BBV002T-BOSY | BBV Anl. 1 Tab. 2 inkl. TOC/Humusgeh. | PCB-153 | DIN ISO 10382:2003-05
BBV002T-BOSY | BBV Anl. 1 Tab. 2 inkl. TOC/Humusgeh. | PCB-180 | DIN ISO 10382:2003-05
BBV002T-BOSY | BBV Anl. 1 Tab. 2 inkl. TOC/Humusgeh. | Summe best. 6 PCB | berechnet
BBV002T-BOSY | BBV Anl. 1 Tab. 2 inkl. TOC/Humusgeh. | Summe best. 7 PCB | berechnet
BBV002T-BOSY | BBV Anl. 1 Tab. 2 inkl. TOC/Humusgeh. | Trockenrückstand 105°C | DIN EN 15934 Verfahren A:2012-11
BBV002T-BOSY | BBV Anl. 1 Tab. 2 inkl. TOC/Humusgeh. | Trockenrückstand 40°C | DIN EN 16179:2012-11
BBV002T-BOSY | BBV Anl. 1 Tab. 2 inkl. TOC/Humusgeh. | Humusgehalt | berechnet
BBV002T-BOSY | BBV Anl. 1 Tab. 2 inkl. TOC/Humusgeh. | Humusgehalt | berechnet:-
BBV002T-BOSY | BBV Anl. 1 Tab. 2 inkl. TOC/Humusgeh. | TOC, s | DIN EN 15936 Verf. A:2012-11
BBV003-BOSY | BBV Anl. 1 Tab. 4, 2:1 Schütteleluat | Sulfat | DIN EN ISO 10304-1:2009-07
BBV003-BOSY | BBV Anl. 1 Tab. 4, 2:1 Schütteleluat | Fraktion <2 mm | DIN EN ISO 17892-4:2017-04
BBV003-BOSY | BBV Anl. 1 Tab. 4, 2:1 Schütteleluat | Fraktion >2 mm | DIN EN ISO 17892-4:2017-04
BBV003-BOSY | BBV Anl. 1 Tab. 4, 2:1 Schütteleluat | Arsen | DIN EN ISO 17294-2:2017-01
BBV003-BOSY | BBV Anl. 1 Tab. 4, 2:1 Schütteleluat | Cadmium | DIN EN ISO 17294-2:2017-01
BBV003-BOSY | BBV Anl. 1 Tab. 4, 2:1 Schütteleluat | Chrom gesamt | DIN EN ISO 17294-2:2017-01
BBV003-BOSY | BBV Anl. 1 Tab. 4, 2:1 Schütteleluat | Kupfer | DIN EN ISO 17294-2:2017-01
BBV003-BOSY | BBV Anl. 1 Tab. 4, 2:1 Schütteleluat | Quecksilber | DIN EN 16175-1:2016-12
BBV003-BOSY | BBV Anl. 1 Tab. 4, 2:1 Schütteleluat | Quecksilber | DIN EN ISO 12846:2012-08
BBV003-BOSY | BBV Anl. 1 Tab. 4, 2:1 Schütteleluat | Nickel | DIN EN ISO 17294-2:2017-01
BBV003-BOSY | BBV Anl. 1 Tab. 4, 2:1 Schütteleluat | Blei | DIN EN ISO 17294-2:2017-01
BBV003-BOSY | BBV Anl. 1 Tab. 4, 2:1 Schütteleluat | Thallium | DIN EN ISO 17294-2:2017-01
BBV003-BOSY | BBV Anl. 1 Tab. 4, 2:1 Schütteleluat | Zink | DIN EN ISO 17294-2:2017-01
BBV003-BOSY | BBV Anl. 1 Tab. 4, 2:1 Schütteleluat | Sum. best. PAK15 n. EPA | DIN 38407-39:2011-09
BBV003-BOSY | BBV Anl. 1 Tab. 4, 2:1 Schütteleluat | Naphthalin | DIN ISO 18287:2006-05
BBV003-BOSY | BBV Anl. 1 Tab. 4, 2:1 Schütteleluat | Naphthalin | DIN 38407-39:2011-09
BBV003-BOSY | BBV Anl. 1 Tab. 4, 2:1 Schütteleluat | Acenaphthylen | DIN 38407-39:2011-09
BBV003-BOSY | BBV Anl. 1 Tab. 4, 2:1 Schütteleluat | Acenaphthylen | DIN ISO 18287:2006-05
BBV003-BOSY | BBV Anl. 1 Tab. 4, 2:1 Schütteleluat | Acenaphthen | DIN 38407-39:2011-09
BBV003-BOSY | BBV Anl. 1 Tab. 4, 2:1 Schütteleluat | Acenaphthen | DIN ISO 18287:2006-05
BBV003-BOSY | BBV Anl. 1 Tab. 4, 2:1 Schütteleluat | Fluoren | DIN 38407-39:2011-09
BBV003-BOSY | BBV Anl. 1 Tab. 4, 2:1 Schütteleluat | Fluoren | DIN ISO 18287:2006-05
BBV003-BOSY | BBV Anl. 1 Tab. 4, 2:1 Schütteleluat | Phenanthren | DIN ISO 18287:2006-05
BBV003-BOSY | BBV Anl. 1 Tab. 4, 2:1 Schütteleluat | Phenanthren | DIN 38407-39:2011-09
BBV003-BOSY | BBV Anl. 1 Tab. 4, 2:1 Schütteleluat | Anthracen | DIN ISO 18287:2006-05
BBV003-BOSY | BBV Anl. 1 Tab. 4, 2:1 Schütteleluat | Anthracen | DIN 38407-39:2011-09
BBV003-BOSY | BBV Anl. 1 Tab. 4, 2:1 Schütteleluat | Fluoranthen | DIN ISO 18287:2006-05
BBV003-BOSY | BBV Anl. 1 Tab. 4, 2:1 Schütteleluat | Fluoranthen | DIN 38407-39:2011-09
BBV003-BOSY | BBV Anl. 1 Tab. 4, 2:1 Schütteleluat | Pyren | DIN ISO 18287:2006-05
BBV003-BOSY | BBV Anl. 1 Tab. 4, 2:1 Schütteleluat | Pyren | DIN 38407-39:2011-09
BBV003-BOSY | BBV Anl. 1 Tab. 4, 2:1 Schütteleluat | Benzo[a]anthracen | DIN ISO 18287:2006-05
BBV003-BOSY | BBV Anl. 1 Tab. 4, 2:1 Schütteleluat | Benzo[a]anthracen | DIN 38407-39:2011-09
BBV003-BOSY | BBV Anl. 1 Tab. 4, 2:1 Schütteleluat | Chrysen | DIN 38407-39:2011-09
BBV003-BOSY | BBV Anl. 1 Tab. 4, 2:1 Schütteleluat | Chrysen | DIN ISO 18287:2006-05
BBV003-BOSY | BBV Anl. 1 Tab. 4, 2:1 Schütteleluat | Benzo[b]fluoranthen* | DIN ISO 18287:2006-05
BBV003-BOSY | BBV Anl. 1 Tab. 4, 2:1 Schütteleluat | Benzo[b]fluoranthen* | DIN 38407-39:2011-09
BBV003-BOSY | BBV Anl. 1 Tab. 4, 2:1 Schütteleluat | Benzo[k]fluoranthen* | DIN 38407-39:2011-09
BBV003-BOSY | BBV Anl. 1 Tab. 4, 2:1 Schütteleluat | Benzo[k]fluoranthen* | DIN ISO 18287:2006-05
BBV003-BOSY | BBV Anl. 1 Tab. 4, 2:1 Schütteleluat | Benzo[a]pyren | DIN ISO 18287:2006-05
BBV003-BOSY | BBV Anl. 1 Tab. 4, 2:1 Schütteleluat | Benzo[a]pyren | DIN 38407-39:2011-09
BBV003-BOSY | BBV Anl. 1 Tab. 4, 2:1 Schütteleluat | Dibenz[ah]anthracen | DIN ISO 18287:2006-05
BBV003-BOSY | BBV Anl. 1 Tab. 4, 2:1 Schütteleluat | Dibenz[ah]anthracen | DIN 38407-39:2011-09
BBV003-BOSY | BBV Anl. 1 Tab. 4, 2:1 Schütteleluat | Benzo[ghi]perylen* | DIN 38407-39:2011-09
BBV003-BOSY | BBV Anl. 1 Tab. 4, 2:1 Schütteleluat | Benzo[ghi]perylen* | DIN ISO 18287:2006-05
BBV003-BOSY | BBV Anl. 1 Tab. 4, 2:1 Schütteleluat | Indeno[1,2,3-cd]pyren* | DIN 38407-39:2011-09
BBV003-BOSY | BBV Anl. 1 Tab. 4, 2:1 Schütteleluat | Indeno[1,2,3-cd]pyren* | DIN ISO 18287:2006-05
BBV003-BOSY | BBV Anl. 1 Tab. 4, 2:1 Schütteleluat | 1-Methylnaphthalin | DIN 38407-39:2011-09
BBV003-BOSY | BBV Anl. 1 Tab. 4, 2:1 Schütteleluat | 2-Methylnaphthalin | DIN 38407-39:2011-09
BBV003-BOSY | BBV Anl. 1 Tab. 4, 2:1 Schütteleluat | PCB-028 | DIN ISO 10382:2003-05
BBV003-BOSY | BBV Anl. 1 Tab. 4, 2:1 Schütteleluat | PCB-028 | DIN 38407-37:2013-11
BBV003-BOSY | BBV Anl. 1 Tab. 4, 2:1 Schütteleluat | PCB-052 | DIN ISO 10382:2003-05
BBV003-BOSY | BBV Anl. 1 Tab. 4, 2:1 Schütteleluat | PCB-052 | DIN 38407-37:2013-11
BBV003-BOSY | BBV Anl. 1 Tab. 4, 2:1 Schütteleluat | PCB-101 | DIN 38407-37:2013-11
BBV003-BOSY | BBV Anl. 1 Tab. 4, 2:1 Schütteleluat | PCB-101 | DIN ISO 10382:2003-05
BBV003-BOSY | BBV Anl. 1 Tab. 4, 2:1 Schütteleluat | PCB-118 | DIN ISO 10382:2003-05
BBV003-BOSY | BBV Anl. 1 Tab. 4, 2:1 Schütteleluat | PCB-118 | DIN 38407-37:2013-11
BBV003-BOSY | BBV Anl. 1 Tab. 4, 2:1 Schütteleluat | PCB-138 | DIN 38407-37:2013-11
BBV003-BOSY | BBV Anl. 1 Tab. 4, 2:1 Schütteleluat | PCB-138 | DIN ISO 10382:2003-05
BBV003-BOSY | BBV Anl. 1 Tab. 4, 2:1 Schütteleluat | PCB-153 | DIN ISO 10382:2003-05
BBV003-BOSY | BBV Anl. 1 Tab. 4, 2:1 Schütteleluat | PCB-153 | DIN 38407-37:2013-11
BBV003-BOSY | BBV Anl. 1 Tab. 4, 2:1 Schütteleluat | PCB-180 | DIN 38407-37:2013-11
BBV003-BOSY | BBV Anl. 1 Tab. 4, 2:1 Schütteleluat | PCB-180 | DIN ISO 10382:2003-05
BBV003-BOSY | BBV Anl. 1 Tab. 4, 2:1 Schütteleluat | Summe best. 6 PCB | berechnet
BBV003-BOSY | BBV Anl. 1 Tab. 4, 2:1 Schütteleluat | Summe best. 7 PCB | berechnet
BBV003-BOSY | BBV Anl. 1 Tab. 4, 2:1 Schütteleluat | Trockenrückstand 105°C | DIN EN 15934 Verfahren A:2012-11
BBV003-BOSY | BBV Anl. 1 Tab. 4, 2:1 Schütteleluat | Trockenrückstand 40°C | DIN EN 16179:2012-11
BBV003-BOSY | BBV Anl. 1 Tab. 4, 2:1 Schütteleluat | EOX | DIN 38414-17:2017-01
BBV003-BOSY | BBV Anl. 1 Tab. 4, 2:1 Schütteleluat | 1:2 Elution f. Anorganik | DIN 19529:2015-12
BBV003-BOSY | BBV Anl. 1 Tab. 4, 2:1 Schütteleluat | 1:2 Elution f. Organik | DIN 19529:2015-12
BBV003-BOSY | BBV Anl. 1 Tab. 4, 2:1 Schütteleluat | Säureaufschl. BBodSchV | DIN EN 13657:2003-01
BBV003T-BOSY | BBV Anl.1 Tab.4 inkl.TOC,2:1 Schüttelel. | Sulfat | DIN EN ISO 10304-1:2009-07
BBV003T-BOSY | BBV Anl.1 Tab.4 inkl.TOC,2:1 Schüttelel. | Fraktion <2 mm | DIN EN ISO 17892-4:2017-04
BBV003T-BOSY | BBV Anl.1 Tab.4 inkl.TOC,2:1 Schüttelel. | Fraktion >2 mm | DIN EN ISO 17892-4:2017-04
BBV003T-BOSY | BBV Anl.1 Tab.4 inkl.TOC,2:1 Schüttelel. | Arsen | DIN EN ISO 17294-2:2017-01
BBV003T-BOSY | BBV Anl.1 Tab.4 inkl.TOC,2:1 Schüttelel. | Cadmium | DIN EN ISO 17294-2:2017-01
BBV003T-BOSY | BBV Anl.1 Tab.4 inkl.TOC,2:1 Schüttelel. | Chrom gesamt | DIN EN ISO 17294-2:2017-01
BBV003T-BOSY | BBV Anl.1 Tab.4 inkl.TOC,2:1 Schüttelel. | Kupfer | DIN EN ISO 17294-2:2017-01
BBV003T-BOSY | BBV Anl.1 Tab.4 inkl.TOC,2:1 Schüttelel. | Quecksilber | DIN EN 16175-1:2016-12
BBV003T-BOSY | BBV Anl.1 Tab.4 inkl.TOC,2:1 Schüttelel. | Quecksilber | DIN EN ISO 12846:2012-08
BBV003T-BOSY | BBV Anl.1 Tab.4 inkl.TOC,2:1 Schüttelel. | Nickel | DIN EN ISO 17294-2:2017-01
BBV003T-BOSY | BBV Anl.1 Tab.4 inkl.TOC,2:1 Schüttelel. | Blei | DIN EN ISO 17294-2:2017-01
BBV003T-BOSY | BBV Anl.1 Tab.4 inkl.TOC,2:1 Schüttelel. | Thallium | DIN EN ISO 17294-2:2017-01
BBV003T-BOSY | BBV Anl.1 Tab.4 inkl.TOC,2:1 Schüttelel. | Zink | DIN EN ISO 17294-2:2017-01
BBV003T-BOSY | BBV Anl.1 Tab.4 inkl.TOC,2:1 Schüttelel. | Sum. best. PAK15 n. EPA | DIN 38407-39:2011-09
BBV003T-BOSY | BBV Anl.1 Tab.4 inkl.TOC,2:1 Schüttelel. | Naphthalin | DIN ISO 18287:2006-05
BBV003T-BOSY | BBV Anl.1 Tab.4 inkl.TOC,2:1 Schüttelel. | Naphthalin | DIN 38407-39:2011-09
BBV003T-BOSY | BBV Anl.1 Tab.4 inkl.TOC,2:1 Schüttelel. | Acenaphthylen | DIN 38407-39:2011-09
BBV003T-BOSY | BBV Anl.1 Tab.4 inkl.TOC,2:1 Schüttelel. | Acenaphthylen | DIN ISO 18287:2006-05
BBV003T-BOSY | BBV Anl.1 Tab.4 inkl.TOC,2:1 Schüttelel. | Acenaphthen | DIN ISO 18287:2006-05
BBV003T-BOSY | BBV Anl.1 Tab.4 inkl.TOC,2:1 Schüttelel. | Acenaphthen | DIN 38407-39:2011-09
BBV003T-BOSY | BBV Anl.1 Tab.4 inkl.TOC,2:1 Schüttelel. | Fluoren | DIN ISO 18287:2006-05
BBV003T-BOSY | BBV Anl.1 Tab.4 inkl.TOC,2:1 Schüttelel. | Fluoren | DIN 38407-39:2011-09
BBV003T-BOSY | BBV Anl.1 Tab.4 inkl.TOC,2:1 Schüttelel. | Phenanthren | DIN 38407-39:2011-09
BBV003T-BOSY | BBV Anl.1 Tab.4 inkl.TOC,2:1 Schüttelel. | Phenanthren | DIN ISO 18287:2006-05
BBV003T-BOSY | BBV Anl.1 Tab.4 inkl.TOC,2:1 Schüttelel. | Anthracen | DIN 38407-39:2011-09
BBV003T-BOSY | BBV Anl.1 Tab.4 inkl.TOC,2:1 Schüttelel. | Anthracen | DIN ISO 18287:2006-05
BBV003T-BOSY | BBV Anl.1 Tab.4 inkl.TOC,2:1 Schüttelel. | Fluoranthen | DIN 38407-39:2011-09
BBV003T-BOSY | BBV Anl.1 Tab.4 inkl.TOC,2:1 Schüttelel. | Fluoranthen | DIN ISO 18287:2006-05
BBV003T-BOSY | BBV Anl.1 Tab.4 inkl.TOC,2:1 Schüttelel. | Pyren | DIN ISO 18287:2006-05
BBV003T-BOSY | BBV Anl.1 Tab.4 inkl.TOC,2:1 Schüttelel. | Pyren | DIN 38407-39:2011-09
BBV003T-BOSY | BBV Anl.1 Tab.4 inkl.TOC,2:1 Schüttelel. | Benzo[a]anthracen | DIN ISO 18287:2006-05
BBV003T-BOSY | BBV Anl.1 Tab.4 inkl.TOC,2:1 Schüttelel. | Benzo[a]anthracen | DIN 38407-39:2011-09
BBV003T-BOSY | BBV Anl.1 Tab.4 inkl.TOC,2:1 Schüttelel. | Chrysen | DIN 38407-39:2011-09
BBV003T-BOSY | BBV Anl.1 Tab.4 inkl.TOC,2:1 Schüttelel. | Chrysen | DIN ISO 18287:2006-05
BBV003T-BOSY | BBV Anl.1 Tab.4 inkl.TOC,2:1 Schüttelel. | Benzo[b]fluoranthen* | DIN ISO 18287:2006-05
BBV003T-BOSY | BBV Anl.1 Tab.4 inkl.TOC,2:1 Schüttelel. | Benzo[b]fluoranthen* | DIN 38407-39:2011-09
BBV003T-BOSY | BBV Anl.1 Tab.4 inkl.TOC,2:1 Schüttelel. | Benzo[k]fluoranthen* | DIN ISO 18287:2006-05
BBV003T-BOSY | BBV Anl.1 Tab.4 inkl.TOC,2:1 Schüttelel. | Benzo[k]fluoranthen* | DIN 38407-39:2011-09
BBV003T-BOSY | BBV Anl.1 Tab.4 inkl.TOC,2:1 Schüttelel. | Benzo[a]pyren | DIN 38407-39:2011-09
BBV003T-BOSY | BBV Anl.1 Tab.4 inkl.TOC,2:1 Schüttelel. | Benzo[a]pyren | DIN ISO 18287:2006-05
BBV003T-BOSY | BBV Anl.1 Tab.4 inkl.TOC,2:1 Schüttelel. | Dibenz[ah]anthracen | DIN ISO 18287:2006-05
BBV003T-BOSY | BBV Anl.1 Tab.4 inkl.TOC,2:1 Schüttelel. | Dibenz[ah]anthracen | DIN 38407-39:2011-09
BBV003T-BOSY | BBV Anl.1 Tab.4 inkl.TOC,2:1 Schüttelel. | Benzo[ghi]perylen* | DIN ISO 18287:2006-05
BBV003T-BOSY | BBV Anl.1 Tab.4 inkl.TOC,2:1 Schüttelel. | Benzo[ghi]perylen* | DIN 38407-39:2011-09
BBV003T-BOSY | BBV Anl.1 Tab.4 inkl.TOC,2:1 Schüttelel. | Indeno[1,2,3-cd]pyren* | DIN 38407-39:2011-09
BBV003T-BOSY | BBV Anl.1 Tab.4 inkl.TOC,2:1 Schüttelel. | Indeno[1,2,3-cd]pyren* | DIN ISO 18287:2006-05
BBV003T-BOSY | BBV Anl.1 Tab.4 inkl.TOC,2:1 Schüttelel. | 1-Methylnaphthalin | DIN 38407-39:2011-09
BBV003T-BOSY | BBV Anl.1 Tab.4 inkl.TOC,2:1 Schüttelel. | 2-Methylnaphthalin | DIN 38407-39:2011-09
BBV003T-BOSY | BBV Anl.1 Tab.4 inkl.TOC,2:1 Schüttelel. | PCB-028 | DIN ISO 10382:2003-05
BBV003T-BOSY | BBV Anl.1 Tab.4 inkl.TOC,2:1 Schüttelel. | PCB-028 | DIN 38407-37:2013-11
BBV003T-BOSY | BBV Anl.1 Tab.4 inkl.TOC,2:1 Schüttelel. | PCB-052 | DIN ISO 10382:2003-05
BBV003T-BOSY | BBV Anl.1 Tab.4 inkl.TOC,2:1 Schüttelel. | PCB-052 | DIN 38407-37:2013-11
BBV003T-BOSY | BBV Anl.1 Tab.4 inkl.TOC,2:1 Schüttelel. | PCB-101 | DIN 38407-37:2013-11
BBV003T-BOSY | BBV Anl.1 Tab.4 inkl.TOC,2:1 Schüttelel. | PCB-101 | DIN ISO 10382:2003-05
BBV003T-BOSY | BBV Anl.1 Tab.4 inkl.TOC,2:1 Schüttelel. | PCB-118 | DIN 38407-37:2013-11
BBV003T-BOSY | BBV Anl.1 Tab.4 inkl.TOC,2:1 Schüttelel. | PCB-118 | DIN ISO 10382:2003-05
BBV003T-BOSY | BBV Anl.1 Tab.4 inkl.TOC,2:1 Schüttelel. | PCB-138 | DIN 38407-37:2013-11
BBV003T-BOSY | BBV Anl.1 Tab.4 inkl.TOC,2:1 Schüttelel. | PCB-138 | DIN ISO 10382:2003-05
BBV003T-BOSY | BBV Anl.1 Tab.4 inkl.TOC,2:1 Schüttelel. | PCB-153 | DIN 38407-37:2013-11
BBV003T-BOSY | BBV Anl.1 Tab.4 inkl.TOC,2:1 Schüttelel. | PCB-153 | DIN ISO 10382:2003-05
BBV003T-BOSY | BBV Anl.1 Tab.4 inkl.TOC,2:1 Schüttelel. | PCB-180 | DIN 38407-37:2013-11
BBV003T-BOSY | BBV Anl.1 Tab.4 inkl.TOC,2:1 Schüttelel. | PCB-180 | DIN ISO 10382:2003-05
BBV003T-BOSY | BBV Anl.1 Tab.4 inkl.TOC,2:1 Schüttelel. | Summe best. 6 PCB | berechnet
BBV003T-BOSY | BBV Anl.1 Tab.4 inkl.TOC,2:1 Schüttelel. | Summe best. 7 PCB | berechnet
BBV003T-BOSY | BBV Anl.1 Tab.4 inkl.TOC,2:1 Schüttelel. | Trockenrückstand 105°C | DIN EN 15934 Verfahren A:2012-11
BBV003T-BOSY | BBV Anl.1 Tab.4 inkl.TOC,2:1 Schüttelel. | Trockenrückstand 40°C | DIN EN 16179:2012-11
BBV003T-BOSY | BBV Anl.1 Tab.4 inkl.TOC,2:1 Schüttelel. | EOX | DIN 38414-17:2017-01
BBV003T-BOSY | BBV Anl.1 Tab.4 inkl.TOC,2:1 Schüttelel. | TOC, s | DIN EN 15936 Verf. A:2012-11
BBV003T-BOSY | BBV Anl.1 Tab.4 inkl.TOC,2:1 Schüttelel. | 1:2 Elution f. Anorganik | DIN 19529:2015-12
BBV003T-BOSY | BBV Anl.1 Tab.4 inkl.TOC,2:1 Schüttelel. | 1:2 Elution f. Organik | DIN 19529:2015-12
BBV003T-BOSY | BBV Anl.1 Tab.4 inkl.TOC,2:1 Schüttelel. | Säureaufschl. BBodSchV | DIN EN 13657:2003-01
BBV007-BOSY | BBV Anl. 2 Tab. 1, 2:1 Schütteleluat | Cyanid gesamt | DIN EN ISO 14403-2:2012-10
BBV007-BOSY | BBV Anl. 2 Tab. 1, 2:1 Schütteleluat | Cyanid leicht freisetzb. | DIN EN ISO 14403-2:2012-10
BBV007-BOSY | BBV Anl. 2 Tab. 1, 2:1 Schütteleluat | Fluorid | DIN EN ISO 10304-1:2009-07
BBV007-BOSY | BBV Anl. 2 Tab. 1, 2:1 Schütteleluat | Arsen | DIN EN ISO 17294-2:2017-01
BBV007-BOSY | BBV Anl. 2 Tab. 1, 2:1 Schütteleluat | Bor | DIN EN ISO 11885:2009-09
BBV007-BOSY | BBV Anl. 2 Tab. 1, 2:1 Schütteleluat | Cadmium | DIN EN ISO 17294-2:2017-01
BBV007-BOSY | BBV Anl. 2 Tab. 1, 2:1 Schütteleluat | Cobalt | DIN EN ISO 17294-2:2017-01
BBV007-BOSY | BBV Anl. 2 Tab. 1, 2:1 Schütteleluat | Chrom gesamt | DIN EN ISO 17294-2:2017-01
BBV007-BOSY | BBV Anl. 2 Tab. 1, 2:1 Schütteleluat | Chrom VI | DIN EN ISO 18412:2007-02
BBV007-BOSY | BBV Anl. 2 Tab. 1, 2:1 Schütteleluat | Kupfer | DIN EN ISO 17294-2:2017-01
BBV007-BOSY | BBV Anl. 2 Tab. 1, 2:1 Schütteleluat | Quecksilber | DIN EN ISO 12846:2012-08
BBV007-BOSY | BBV Anl. 2 Tab. 1, 2:1 Schütteleluat | Molybdän | DIN EN ISO 17294-2:2017-01
BBV007-BOSY | BBV Anl. 2 Tab. 1, 2:1 Schütteleluat | Nickel | DIN EN ISO 17294-2:2017-01
BBV007-BOSY | BBV Anl. 2 Tab. 1, 2:1 Schütteleluat | Blei | DIN EN ISO 17294-2:2017-01
BBV007-BOSY | BBV Anl. 2 Tab. 1, 2:1 Schütteleluat | Antimon | DIN EN ISO 17294-2:2017-01
BBV007-BOSY | BBV Anl. 2 Tab. 1, 2:1 Schütteleluat | Selen | DIN EN ISO 17294-2:2017-01
BBV007-BOSY | BBV Anl. 2 Tab. 1, 2:1 Schütteleluat | Zink | DIN EN ISO 17294-2:2017-01
BBV007-BOSY | BBV Anl. 2 Tab. 1, 2:1 Schütteleluat | Trockenrückstand 105°C | DIN EN 15934 Verfahren A:2012-11
BBV007-BOSY | BBV Anl. 2 Tab. 1, 2:1 Schütteleluat | 1:2 Elution f. Anorganik | DIN 19529:2015-12
BBV007T-BOSY | BBV Anl.2 Tab.1 inkl.TOC,2:1 Schüttelel. | Cyanid gesamt | DIN EN ISO 14403-2:2012-10
BBV007T-BOSY | BBV Anl.2 Tab.1 inkl.TOC,2:1 Schüttelel. | Cyanid leicht freisetzb. | DIN EN ISO 14403-2:2012-10
BBV007T-BOSY | BBV Anl.2 Tab.1 inkl.TOC,2:1 Schüttelel. | Fluorid | DIN EN ISO 10304-1:2009-07
BBV007T-BOSY | BBV Anl.2 Tab.1 inkl.TOC,2:1 Schüttelel. | Fraktion <2 mm | DIN EN ISO 17892-4:2017-04
BBV007T-BOSY | BBV Anl.2 Tab.1 inkl.TOC,2:1 Schüttelel. | Fraktion >2 mm | DIN EN ISO 17892-4:2017-04
BBV007T-BOSY | BBV Anl.2 Tab.1 inkl.TOC,2:1 Schüttelel. | Arsen | DIN EN ISO 17294-2:2017-01
BBV007T-BOSY | BBV Anl.2 Tab.1 inkl.TOC,2:1 Schüttelel. | Bor | DIN EN ISO 11885:2009-09
BBV007T-BOSY | BBV Anl.2 Tab.1 inkl.TOC,2:1 Schüttelel. | Cadmium | DIN EN ISO 17294-2:2017-01
BBV007T-BOSY | BBV Anl.2 Tab.1 inkl.TOC,2:1 Schüttelel. | Cobalt | DIN EN ISO 17294-2:2017-01
BBV007T-BOSY | BBV Anl.2 Tab.1 inkl.TOC,2:1 Schüttelel. | Chrom gesamt | DIN EN ISO 17294-2:2017-01
BBV007T-BOSY | BBV Anl.2 Tab.1 inkl.TOC,2:1 Schüttelel. | Chrom VI | DIN EN ISO 18412:2007-02
BBV007T-BOSY | BBV Anl.2 Tab.1 inkl.TOC,2:1 Schüttelel. | Kupfer | DIN EN ISO 17294-2:2017-01
BBV007T-BOSY | BBV Anl.2 Tab.1 inkl.TOC,2:1 Schüttelel. | Quecksilber | DIN EN ISO 12846:2012-08
BBV007T-BOSY | BBV Anl.2 Tab.1 inkl.TOC,2:1 Schüttelel. | Molybdän | DIN EN ISO 17294-2:2017-01
BBV007T-BOSY | BBV Anl.2 Tab.1 inkl.TOC,2:1 Schüttelel. | Nickel | DIN EN ISO 17294-2:2017-01
BBV007T-BOSY | BBV Anl.2 Tab.1 inkl.TOC,2:1 Schüttelel. | Blei | DIN EN ISO 17294-2:2017-01
BBV007T-BOSY | BBV Anl.2 Tab.1 inkl.TOC,2:1 Schüttelel. | Antimon | DIN EN ISO 17294-2:2017-01
BBV007T-BOSY | BBV Anl.2 Tab.1 inkl.TOC,2:1 Schüttelel. | Selen | DIN EN ISO 17294-2:2017-01
BBV007T-BOSY | BBV Anl.2 Tab.1 inkl.TOC,2:1 Schüttelel. | Zink | DIN EN ISO 17294-2:2017-01
BBV007T-BOSY | BBV Anl.2 Tab.1 inkl.TOC,2:1 Schüttelel. | Trockenrückstand 105°C | DIN EN 15934 Verfahren A:2012-11
BBV007T-BOSY | BBV Anl.2 Tab.1 inkl.TOC,2:1 Schüttelel. | Trockenrückstand 105°C | DIN EN 15934 Verf. A:2012-11
BBV007T-BOSY | BBV Anl.2 Tab.1 inkl.TOC,2:1 Schüttelel. | Trockenrückstand 40°C | DIN EN 16179:2012-11
BBV007T-BOSY | BBV Anl.2 Tab.1 inkl.TOC,2:1 Schüttelel. | TOC, s | DIN EN 15936 Verf. A:2012-11
BBV007T-BOSY | BBV Anl.2 Tab.1 inkl.TOC,2:1 Schüttelel. | 1:2 Elution f. Anorganik | DIN 19529:2015-12
BBV007-WALY | BBV Anl. 2 Tab. 1 (Grundwasser) | Cyanid gesamt | DIN EN ISO 14403-2:2012-10
BBV007-WALY | BBV Anl. 2 Tab. 1 (Grundwasser) | Cyanid leicht freisetzb. | DIN EN ISO 14403-2:2012-10
BBV007-WALY | BBV Anl. 2 Tab. 1 (Grundwasser) | Fluorid | DIN EN ISO 10304-1:2009-07
BBV007-WALY | BBV Anl. 2 Tab. 1 (Grundwasser) | Arsen | DIN EN ISO 17294-2:2017-01
BBV007-WALY | BBV Anl. 2 Tab. 1 (Grundwasser) | Bor | DIN EN ISO 11885:2009-09
BBV007-WALY | BBV Anl. 2 Tab. 1 (Grundwasser) | Cadmium | DIN EN ISO 17294-2:2017-01
BBV007-WALY | BBV Anl. 2 Tab. 1 (Grundwasser) | Cobalt | DIN EN ISO 17294-2:2017-01
BBV007-WALY | BBV Anl. 2 Tab. 1 (Grundwasser) | Chrom gesamt | DIN EN ISO 17294-2:2017-01
BBV007-WALY | BBV Anl. 2 Tab. 1 (Grundwasser) | Chrom VI | DIN EN ISO 18412:2007-02
BBV007-WALY | BBV Anl. 2 Tab. 1 (Grundwasser) | Kupfer | DIN EN ISO 17294-2:2017-01
BBV007-WALY | BBV Anl. 2 Tab. 1 (Grundwasser) | Quecksilber | DIN EN ISO 12846:2012-08
BBV007-WALY | BBV Anl. 2 Tab. 1 (Grundwasser) | Molybdän | DIN EN ISO 17294-2:2017-01
BBV007-WALY | BBV Anl. 2 Tab. 1 (Grundwasser) | Nickel | DIN EN ISO 17294-2:2017-01
BBV007-WALY | BBV Anl. 2 Tab. 1 (Grundwasser) | Blei | DIN EN ISO 17294-2:2017-01
BBV007-WALY | BBV Anl. 2 Tab. 1 (Grundwasser) | Antimon | DIN EN ISO 17294-2:2017-01
BBV007-WALY | BBV Anl. 2 Tab. 1 (Grundwasser) | Selen | DIN EN ISO 17294-2:2017-01
BBV007-WALY | BBV Anl. 2 Tab. 1 (Grundwasser) | Zink | DIN EN ISO 17294-2:2017-01
BBV009-BOSY | BBV Anl. 2 Tab. 2, 2:1 Schütteleluat | Cyanid gesamt | DIN EN ISO 14403-2:2012-10
BBV009-BOSY | BBV Anl. 2 Tab. 2, 2:1 Schütteleluat | Cyanid leicht freisetzb. | DIN EN ISO 14403-2:2012-10
BBV009-BOSY | BBV Anl. 2 Tab. 2, 2:1 Schütteleluat | Fluorid | DIN EN ISO 10304-1:2009-07
BBV009-BOSY | BBV Anl. 2 Tab. 2, 2:1 Schütteleluat | Arsen | DIN EN ISO 17294-2:2017-01
BBV009-BOSY | BBV Anl. 2 Tab. 2, 2:1 Schütteleluat | Bor | DIN EN ISO 11885:2009-09
BBV009-BOSY | BBV Anl. 2 Tab. 2, 2:1 Schütteleluat | Cadmium | DIN EN ISO 17294-2:2017-01
BBV009-BOSY | BBV Anl. 2 Tab. 2, 2:1 Schütteleluat | Cobalt | DIN EN ISO 17294-2:2017-01
BBV009-BOSY | BBV Anl. 2 Tab. 2, 2:1 Schütteleluat | Chrom gesamt | DIN EN ISO 17294-2:2017-01
BBV009-BOSY | BBV Anl. 2 Tab. 2, 2:1 Schütteleluat | Chrom VI | DIN EN ISO 18412:2007-02
BBV009-BOSY | BBV Anl. 2 Tab. 2, 2:1 Schütteleluat | Kupfer | DIN EN ISO 17294-2:2017-01
BBV009-BOSY | BBV Anl. 2 Tab. 2, 2:1 Schütteleluat | Quecksilber | DIN EN ISO 12846:2012-08
BBV009-BOSY | BBV Anl. 2 Tab. 2, 2:1 Schütteleluat | Molybdän | DIN EN ISO 17294-2:2017-01
BBV009-BOSY | BBV Anl. 2 Tab. 2, 2:1 Schütteleluat | Nickel | DIN EN ISO 17294-2:2017-01
BBV009-BOSY | BBV Anl. 2 Tab. 2, 2:1 Schütteleluat | Blei | DIN EN ISO 17294-2:2017-01
BBV009-BOSY | BBV Anl. 2 Tab. 2, 2:1 Schütteleluat | Antimon | DIN EN ISO 17294-2:2017-01
BBV009-BOSY | BBV Anl. 2 Tab. 2, 2:1 Schütteleluat | Selen | DIN EN ISO 17294-2:2017-01
BBV009-BOSY | BBV Anl. 2 Tab. 2, 2:1 Schütteleluat | Zink | DIN EN ISO 17294-2:2017-01
BBV009-BOSY | BBV Anl. 2 Tab. 2, 2:1 Schütteleluat | Trockenrückstand 105°C | DIN EN 15934 Verfahren A:2012-11
BBV009-BOSY | BBV Anl. 2 Tab. 2, 2:1 Schütteleluat | 1:2 Elution f. Anorganik | DIN 19529:2015-12
BBV009-WALY | BBV Anl. 2 Tab. 2 (Grundwasser) | Cyanid gesamt | DIN EN ISO 14403-2:2012-10
BBV009-WALY | BBV Anl. 2 Tab. 2 (Grundwasser) | Cyanid leicht freisetzb. | DIN EN ISO 14403-2:2012-10
BBV009-WALY | BBV Anl. 2 Tab. 2 (Grundwasser) | Fluorid | DIN EN ISO 10304-1:2009-07
BBV009-WALY | BBV Anl. 2 Tab. 2 (Grundwasser) | Arsen | DIN EN ISO 17294-2:2017-01
BBV009-WALY | BBV Anl. 2 Tab. 2 (Grundwasser) | Bor | DIN EN ISO 11885:2009-09
BBV009-WALY | BBV Anl. 2 Tab. 2 (Grundwasser) | Cadmium | DIN EN ISO 17294-2:2017-01
BBV009-WALY | BBV Anl. 2 Tab. 2 (Grundwasser) | Cobalt | DIN EN ISO 17294-2:2017-01
BBV009-WALY | BBV Anl. 2 Tab. 2 (Grundwasser) | Chrom gesamt | DIN EN ISO 17294-2:2017-01
BBV009-WALY | BBV Anl. 2 Tab. 2 (Grundwasser) | Chrom VI | DIN EN ISO 18412:2007-02
BBV009-WALY | BBV Anl. 2 Tab. 2 (Grundwasser) | Kupfer | DIN EN ISO 17294-2:2017-01
BBV009-WALY | BBV Anl. 2 Tab. 2 (Grundwasser) | Quecksilber | DIN EN ISO 12846:2012-08
BBV009-WALY | BBV Anl. 2 Tab. 2 (Grundwasser) | Molybdän | DIN EN ISO 17294-2:2017-01
BBV009-WALY | BBV Anl. 2 Tab. 2 (Grundwasser) | Nickel | DIN EN ISO 17294-2:2017-01
BBV009-WALY | BBV Anl. 2 Tab. 2 (Grundwasser) | Blei | DIN EN ISO 17294-2:2017-01
BBV009-WALY | BBV Anl. 2 Tab. 2 (Grundwasser) | Antimon | DIN EN ISO 17294-2:2017-01
BBV009-WALY | BBV Anl. 2 Tab. 2 (Grundwasser) | Selen | DIN EN ISO 17294-2:2017-01
BBV009-WALY | BBV Anl. 2 Tab. 2 (Grundwasser) | Zink | DIN EN ISO 17294-2:2017-01
BBV010-BOSY | BBV Anl. 2 Tab. 2, 2:1 Perkolat C3 | Cyanid gesamt | DIN EN ISO 14403-2:2012-10
BBV010-BOSY | BBV Anl. 2 Tab. 2, 2:1 Perkolat C3 | Cyanid leicht freisetzb. | DIN EN ISO 14403-2:2012-10
BBV010-BOSY | BBV Anl. 2 Tab. 2, 2:1 Perkolat C3 | Fluorid | DIN EN ISO 10304-1:2009-07
BBV010-BOSY | BBV Anl. 2 Tab. 2, 2:1 Perkolat C3 | Arsen | DIN EN ISO 17294-2:2017-01
BBV010-BOSY | BBV Anl. 2 Tab. 2, 2:1 Perkolat C3 | Bor | DIN EN ISO 11885:2009-09
BBV010-BOSY | BBV Anl. 2 Tab. 2, 2:1 Perkolat C3 | Cadmium | DIN EN ISO 17294-2:2017-01
BBV010-BOSY | BBV Anl. 2 Tab. 2, 2:1 Perkolat C3 | Cobalt | DIN EN ISO 17294-2:2017-01
BBV010-BOSY | BBV Anl. 2 Tab. 2, 2:1 Perkolat C3 | Chrom gesamt | DIN EN ISO 17294-2:2017-01
BBV010-BOSY | BBV Anl. 2 Tab. 2, 2:1 Perkolat C3 | Chrom VI | DIN EN ISO 18412:2007-02
BBV010-BOSY | BBV Anl. 2 Tab. 2, 2:1 Perkolat C3 | Kupfer | DIN EN ISO 17294-2:2017-01
BBV010-BOSY | BBV Anl. 2 Tab. 2, 2:1 Perkolat C3 | Quecksilber | DIN EN ISO 12846:2012-08
BBV010-BOSY | BBV Anl. 2 Tab. 2, 2:1 Perkolat C3 | Molybdän | DIN EN ISO 17294-2:2017-01
BBV010-BOSY | BBV Anl. 2 Tab. 2, 2:1 Perkolat C3 | Nickel | DIN EN ISO 17294-2:2017-01
BBV010-BOSY | BBV Anl. 2 Tab. 2, 2:1 Perkolat C3 | Blei | DIN EN ISO 17294-2:2017-01
BBV010-BOSY | BBV Anl. 2 Tab. 2, 2:1 Perkolat C3 | Antimon | DIN EN ISO 17294-2:2017-01
BBV010-BOSY | BBV Anl. 2 Tab. 2, 2:1 Perkolat C3 | Selen | DIN EN ISO 17294-2:2017-01
BBV010-BOSY | BBV Anl. 2 Tab. 2, 2:1 Perkolat C3 | Zink | DIN EN ISO 17294-2:2017-01
BBV010-BOSY | BBV Anl. 2 Tab. 2, 2:1 Perkolat C3 | Trockenrückstand 105°C | DIN EN 15934 Verfahren A:2012-11
BBV011-BOSY | #BBV Anl. 2 Tab. 3, 2:1 Schütteleluat | 2-Chlorphenol | DIN EN 12673:1999-05
BBV011-BOSY | #BBV Anl. 2 Tab. 3, 2:1 Schütteleluat | 2,3-Dichlorphenol | DIN EN 12673:1999-05
BBV011-BOSY | #BBV Anl. 2 Tab. 3, 2:1 Schütteleluat | 2,5-Dichlorphenol | DIN EN 12673:1999-05
BBV011-BOSY | #BBV Anl. 2 Tab. 3, 2:1 Schütteleluat | 3,4-Dichlorphenol | DIN EN 12673:1999-05
BBV011-BOSY | #BBV Anl. 2 Tab. 3, 2:1 Schütteleluat | 2,3,4-Trichlorphenol | DIN EN 12673:1999-05
BBV011-BOSY | #BBV Anl. 2 Tab. 3, 2:1 Schütteleluat | 2,3,6-Trichlorphenol | DIN EN 12673:1999-05
BBV011-BOSY | #BBV Anl. 2 Tab. 3, 2:1 Schütteleluat | 2,4,5-Trichlorphenol | DIN EN 12673:1999-05
BBV011-BOSY | #BBV Anl. 2 Tab. 3, 2:1 Schütteleluat | 2,4,6-Trichlorphenol | DIN EN 12673:1999-05
BBV011-BOSY | #BBV Anl. 2 Tab. 3, 2:1 Schütteleluat | 3,4,5-Trichlorphenol | DIN EN 12673:1999-05
BBV011-BOSY | #BBV Anl. 2 Tab. 3, 2:1 Schütteleluat | 2,3,4,5-Tetrachlorphenol | DIN EN 12673:1999-05
BBV011-BOSY | #BBV Anl. 2 Tab. 3, 2:1 Schütteleluat | 2,3,5,6-Tetrachlorphenol | DIN EN 12673:1999-05
BBV011-BOSY | #BBV Anl. 2 Tab. 3, 2:1 Schütteleluat | 3-Chlorphenol | DIN EN 12673:1999-05
BBV011-BOSY | #BBV Anl. 2 Tab. 3, 2:1 Schütteleluat | 4-Chlorphenol | DIN EN 12673:1999-05
BBV011-BOSY | #BBV Anl. 2 Tab. 3, 2:1 Schütteleluat | 2,4-Dichlorphenol | DIN EN 12673:1999-05
BBV011-BOSY | #BBV Anl. 2 Tab. 3, 2:1 Schütteleluat | 3,5-Dichlorphenol | DIN EN 12673:1999-05
BBV011-BOSY | #BBV Anl. 2 Tab. 3, 2:1 Schütteleluat | 2,3,5-Trichlorphenol | DIN EN 12673:1999-05
BBV011-BOSY | #BBV Anl. 2 Tab. 3, 2:1 Schütteleluat | 2,3,4,6-Tetrachlorphenol | DIN EN 12673:1999-05
BBV011-BOSY | #BBV Anl. 2 Tab. 3, 2:1 Schütteleluat | Benzol* | DIN 38407-43:2014-10
BBV011-BOSY | #BBV Anl. 2 Tab. 3, 2:1 Schütteleluat | Toluol* | DIN 38407-43:2014-10
BBV011-BOSY | #BBV Anl. 2 Tab. 3, 2:1 Schütteleluat | Ethylbenzol* | DIN 38407-43:2014-10
BBV011-BOSY | #BBV Anl. 2 Tab. 3, 2:1 Schütteleluat | o-Xylol* | DIN 38407-43:2014-10
BBV011-BOSY | #BBV Anl. 2 Tab. 3, 2:1 Schütteleluat | m- und p-Xylol* | DIN 38407-43:2014-10
BBV011-BOSY | #BBV Anl. 2 Tab. 3, 2:1 Schütteleluat | 1,3,5-Trichlorbenzol | DIN 38407-37:2013-11
BBV011-BOSY | #BBV Anl. 2 Tab. 3, 2:1 Schütteleluat | 1,2,4-Trichlorbenzol | DIN 38407-37:2013-11
BBV011-BOSY | #BBV Anl. 2 Tab. 3, 2:1 Schütteleluat | 1,2,3-Trichlorbenzol | DIN 38407-37:2013-11
BBV011-BOSY | #BBV Anl. 2 Tab. 3, 2:1 Schütteleluat | 1,2,3,4-Tetrachlorbenzol | DIN 38407-37:2013-11
BBV011-BOSY | #BBV Anl. 2 Tab. 3, 2:1 Schütteleluat | Pentachlorbenzol | DIN 38407-37:2013-11
BBV011-BOSY | #BBV Anl. 2 Tab. 3, 2:1 Schütteleluat | Sum. bst. Napht.+MNaph. | DIN EN ISO 17993:2004-03
BBV011-BOSY | #BBV Anl. 2 Tab. 3, 2:1 Schütteleluat | Trichlorfluormethan R11 | DIN 38407-43:2014-10
BBV011-BOSY | #BBV Anl. 2 Tab. 3, 2:1 Schütteleluat | Dichlormethan | DIN 38407-43:2014-10
BBV011-BOSY | #BBV Anl. 2 Tab. 3, 2:1 Schütteleluat | trans-1,2-Dichlorethen | DIN 38407-43:2014-10
BBV011-BOSY | #BBV Anl. 2 Tab. 3, 2:1 Schütteleluat | cis-1,2-Dichlorethen | DIN 38407-43:2014-10
BBV011-BOSY | #BBV Anl. 2 Tab. 3, 2:1 Schütteleluat | Trichlormethan | DIN 38407-43:2014-10
BBV011-BOSY | #BBV Anl. 2 Tab. 3, 2:1 Schütteleluat | 1,1,1-Trichlorethan | DIN 38407-43:2014-10
BBV011-BOSY | #BBV Anl. 2 Tab. 3, 2:1 Schütteleluat | Tetrachlormethan | DIN 38407-43:2014-10
BBV011-BOSY | #BBV Anl. 2 Tab. 3, 2:1 Schütteleluat | Trichlorethen | DIN 38407-43:2014-10
BBV011-BOSY | #BBV Anl. 2 Tab. 3, 2:1 Schütteleluat | Tetrachlorethen | DIN 38407-43:2014-10
BBV011-BOSY | #BBV Anl. 2 Tab. 3, 2:1 Schütteleluat | Bromdichlormethan | DIN 38407-43:2014-10
BBV011-BOSY | #BBV Anl. 2 Tab. 3, 2:1 Schütteleluat | Dibromchlormethan | DIN 38407-43:2014-10
BBV011-BOSY | #BBV Anl. 2 Tab. 3, 2:1 Schütteleluat | Tribrommethan | DIN 38407-43:2014-10
BBV011-BOSY | #BBV Anl. 2 Tab. 3, 2:1 Schütteleluat | Kohlenwasserstoffindex | DIN EN ISO 9377-2:2001-07
BBV011-BOSY | #BBV Anl. 2 Tab. 3, 2:1 Schütteleluat | Methyltertiärbutylether | DIN 38407-43:2014-10
BBV011-BOSY | #BBV Anl. 2 Tab. 3, 2:1 Schütteleluat | 4-Nonylphenol (Isomerengemisch) | DIN EN ISO 18857-1°:2007-02
BBV011-BOSY | #BBV Anl. 2 Tab. 3, 2:1 Schütteleluat | 4-(1,1,3,3-Tetramethylbutyl)phenol | DIN EN ISO 18857-1°:2007-02
BBV011-BOSY | #BBV Anl. 2 Tab. 3, 2:1 Schütteleluat | Pentachlorphenol (PCP) | DIN EN 12673:1999-05
BBV011-BOSY | #BBV Anl. 2 Tab. 3, 2:1 Schütteleluat | Naphthalin | DIN EN ISO 17993:2004-03
BBV011-BOSY | #BBV Anl. 2 Tab. 3, 2:1 Schütteleluat | Acenaphthylen | DIN EN ISO 17993:2004-03
BBV011-BOSY | #BBV Anl. 2 Tab. 3, 2:1 Schütteleluat | Acenaphthen | DIN EN ISO 17993:2004-03
BBV011-BOSY | #BBV Anl. 2 Tab. 3, 2:1 Schütteleluat | Fluoren | DIN EN ISO 17993:2004-03
BBV011-BOSY | #BBV Anl. 2 Tab. 3, 2:1 Schütteleluat | Phenanthren | DIN EN ISO 17993:2004-03
BBV011-BOSY | #BBV Anl. 2 Tab. 3, 2:1 Schütteleluat | Anthracen | DIN EN ISO 17993:2004-03
BBV011-BOSY | #BBV Anl. 2 Tab. 3, 2:1 Schütteleluat | Fluoranthen | DIN EN ISO 17993:2004-03
BBV011-BOSY | #BBV Anl. 2 Tab. 3, 2:1 Schütteleluat | Pyren | DIN EN ISO 17993:2004-03
BBV011-BOSY | #BBV Anl. 2 Tab. 3, 2:1 Schütteleluat | Benzo[a]anthracen | DIN EN ISO 17993:2004-03
BBV011-BOSY | #BBV Anl. 2 Tab. 3, 2:1 Schütteleluat | Chrysen | DIN EN ISO 17993:2004-03
BBV011-BOSY | #BBV Anl. 2 Tab. 3, 2:1 Schütteleluat | Benzo[b]fluoranthen* | DIN EN ISO 17993:2004-03
BBV011-BOSY | #BBV Anl. 2 Tab. 3, 2:1 Schütteleluat | Benzo[k]fluoranthen* | DIN EN ISO 17993:2004-03
BBV011-BOSY | #BBV Anl. 2 Tab. 3, 2:1 Schütteleluat | Benzo[a]pyren | DIN EN ISO 17993:2004-03
BBV011-BOSY | #BBV Anl. 2 Tab. 3, 2:1 Schütteleluat | Dibenz[ah]anthracen | DIN EN ISO 17993:2004-03
BBV011-BOSY | #BBV Anl. 2 Tab. 3, 2:1 Schütteleluat | Benzo[ghi]perylen* | DIN EN ISO 17993:2004-03
BBV011-BOSY | #BBV Anl. 2 Tab. 3, 2:1 Schütteleluat | Indeno[1,2,3-cd]pyren* | DIN EN ISO 17993:2004-03
BBV011-BOSY | #BBV Anl. 2 Tab. 3, 2:1 Schütteleluat | 1-Methylnaphthalin | DIN EN ISO 17993:2004-03
BBV011-BOSY | #BBV Anl. 2 Tab. 3, 2:1 Schütteleluat | 2-Methylnaphthalin | DIN EN ISO 17993:2004-03
BBV011-BOSY | #BBV Anl. 2 Tab. 3, 2:1 Schütteleluat | Hexachlorbenzol (HCB) | DIN 38407-37:2013-11
BBV011-BOSY | #BBV Anl. 2 Tab. 3, 2:1 Schütteleluat | Aldrin | DIN 38407-37:2013-11
BBV011-BOSY | #BBV Anl. 2 Tab. 3, 2:1 Schütteleluat | 1,2,3,5- + 1,2,4,5-TCB | DIN 38407-37:2013-11
BBV011-BOSY | #BBV Anl. 2 Tab. 3, 2:1 Schütteleluat | Vinylchlorid/Chlorethen | DIN 38407-43:2014-10
BBV011-BOSY | #BBV Anl. 2 Tab. 3, 2:1 Schütteleluat | Perfluorbutansäure | DIN 38407-42:2011-03
BBV011-BOSY | #BBV Anl. 2 Tab. 3, 2:1 Schütteleluat | Perfluorhexansäure | DIN 38407-42:2011-03
BBV011-BOSY | #BBV Anl. 2 Tab. 3, 2:1 Schütteleluat | Perfluoroctansäure | DIN 38407-42:2011-03
BBV011-BOSY | #BBV Anl. 2 Tab. 3, 2:1 Schütteleluat | Perfluornonansäure | DIN 38407-42:2011-03
BBV011-BOSY | #BBV Anl. 2 Tab. 3, 2:1 Schütteleluat | Perfluorbutansulfonsäure | DIN 38407-42:2011-03
BBV011-BOSY | #BBV Anl. 2 Tab. 3, 2:1 Schütteleluat | Perfluorhexansulfonsäure | DIN 38407-42:2011-03
BBV011-BOSY | #BBV Anl. 2 Tab. 3, 2:1 Schütteleluat | Perfluoroctansulfonsäure | DIN 38407-42:2011-03
BBV011-BOSY | #BBV Anl. 2 Tab. 3, 2:1 Schütteleluat | PCB-028 | DIN 38407-37:2013-11
BBV011-BOSY | #BBV Anl. 2 Tab. 3, 2:1 Schütteleluat | PCB-052 | DIN 38407-37:2013-11
BBV011-BOSY | #BBV Anl. 2 Tab. 3, 2:1 Schütteleluat | PCB-101 | DIN 38407-37:2013-11
BBV011-BOSY | #BBV Anl. 2 Tab. 3, 2:1 Schütteleluat | PCB-118 | DIN 38407-37:2013-11
BBV011-BOSY | #BBV Anl. 2 Tab. 3, 2:1 Schütteleluat | PCB-138 | DIN 38407-37:2013-11
BBV011-BOSY | #BBV Anl. 2 Tab. 3, 2:1 Schütteleluat | PCB-153 | DIN 38407-37:2013-11
BBV011-BOSY | #BBV Anl. 2 Tab. 3, 2:1 Schütteleluat | PCB-180 | DIN 38407-37:2013-11
BBV011-BOSY | #BBV Anl. 2 Tab. 3, 2:1 Schütteleluat | Summe best. 6 PCB | berechnet
BBV011-BOSY | #BBV Anl. 2 Tab. 3, 2:1 Schütteleluat | Summe best. 7 PCB | berechnet
BBV011-BOSY | #BBV Anl. 2 Tab. 3, 2:1 Schütteleluat | Trockenrückstand 105°C | DIN EN 15934 Verfahren A:2012-11
BBV011-BOSY | #BBV Anl. 2 Tab. 3, 2:1 Schütteleluat | *Summe bestimmbarer BTEX | DIN 38407-43:2014-10
BBV011-BOSY | #BBV Anl. 2 Tab. 3, 2:1 Schütteleluat | Summe best. Chlorbenzole | berechnet
BBV011-BOSY | #BBV Anl. 2 Tab. 3, 2:1 Schütteleluat | Summe best Tri- u. Tetra | DIN 38407-43:2014-10
BBV011-BOSY | #BBV Anl. 2 Tab. 3, 2:1 Schütteleluat | 1:2 Elution f. Anorganik | DIN 19529:2015-12
BBV011-BOSY | #BBV Anl. 2 Tab. 3, 2:1 Schütteleluat | 1:2 Elution f. Organik | DIN 19529:2015-12
BBV011-WALY | #BBV Anl. 2 Tab. 3 | Benzol* | DIN 38407-43:2014-10
BBV011-WALY | #BBV Anl. 2 Tab. 3 | Toluol* | DIN 38407-43:2014-10
BBV011-WALY | #BBV Anl. 2 Tab. 3 | Ethylbenzol* | DIN 38407-43:2014-10
BBV011-WALY | #BBV Anl. 2 Tab. 3 | o-Xylol* | DIN 38407-43:2014-10
BBV011-WALY | #BBV Anl. 2 Tab. 3 | m- und p-Xylol* | DIN 38407-43:2014-10
BBV011-WALY | #BBV Anl. 2 Tab. 3 | Sum. best. PAK15 n. EPA | DIN 38407-39:2011-09
BBV011-WALY | #BBV Anl. 2 Tab. 3 | Trichlorfluormethan R11 | DIN 38407-43:2014-10
BBV011-WALY | #BBV Anl. 2 Tab. 3 | Dichlormethan | DIN 38407-43:2014-10
BBV011-WALY | #BBV Anl. 2 Tab. 3 | trans-1,2-Dichlorethen | DIN 38407-43:2014-10
BBV011-WALY | #BBV Anl. 2 Tab. 3 | cis-1,2-Dichlorethen | DIN 38407-43:2014-10
BBV011-WALY | #BBV Anl. 2 Tab. 3 | Trichlormethan | DIN 38407-43:2014-10
BBV011-WALY | #BBV Anl. 2 Tab. 3 | 1,1,1-Trichlorethan | DIN 38407-43:2014-10
BBV011-WALY | #BBV Anl. 2 Tab. 3 | Tetrachlormethan | DIN 38407-43:2014-10
BBV011-WALY | #BBV Anl. 2 Tab. 3 | Trichlorethen | DIN 38407-43:2014-10
BBV011-WALY | #BBV Anl. 2 Tab. 3 | Tetrachlorethen | DIN 38407-43:2014-10
BBV011-WALY | #BBV Anl. 2 Tab. 3 | Bromdichlormethan | DIN 38407-43:2014-10
BBV011-WALY | #BBV Anl. 2 Tab. 3 | Dibromchlormethan | DIN 38407-43:2014-10
BBV011-WALY | #BBV Anl. 2 Tab. 3 | Tribrommethan | DIN 38407-43:2014-10
BBV011-WALY | #BBV Anl. 2 Tab. 3 | Kohlenwasserstoffindex | DIN EN ISO 9377-2:2001-07
BBV011-WALY | #BBV Anl. 2 Tab. 3 | Methyltertiärbutylether | DIN 38407-43:2014-10
BBV011-WALY | #BBV Anl. 2 Tab. 3 | Phenol | DIN 38407-27:2012-10
BBV011-WALY | #BBV Anl. 2 Tab. 3 | Naphthalin | DIN 38407-39:2011-09
BBV011-WALY | #BBV Anl. 2 Tab. 3 | Acenaphthylen | DIN 38407-39:2011-09
BBV011-WALY | #BBV Anl. 2 Tab. 3 | Acenaphthen | DIN 38407-39:2011-09
BBV011-WALY | #BBV Anl. 2 Tab. 3 | Fluoren | DIN 38407-39:2011-09
BBV011-WALY | #BBV Anl. 2 Tab. 3 | Phenanthren | DIN 38407-39:2011-09
BBV011-WALY | #BBV Anl. 2 Tab. 3 | Anthracen | DIN 38407-39:2011-09
BBV011-WALY | #BBV Anl. 2 Tab. 3 | Fluoranthen | DIN 38407-39:2011-09
BBV011-WALY | #BBV Anl. 2 Tab. 3 | Pyren | DIN 38407-39:2011-09
BBV011-WALY | #BBV Anl. 2 Tab. 3 | Benzo[a]anthracen | DIN 38407-39:2011-09
BBV011-WALY | #BBV Anl. 2 Tab. 3 | Chrysen | DIN 38407-39:2011-09
BBV011-WALY | #BBV Anl. 2 Tab. 3 | Benzo[b]fluoranthen* | DIN 38407-39:2011-09
BBV011-WALY | #BBV Anl. 2 Tab. 3 | Benzo[k]fluoranthen* | DIN 38407-39:2011-09
BBV011-WALY | #BBV Anl. 2 Tab. 3 | Benzo[a]pyren | DIN 38407-39:2011-09
BBV011-WALY | #BBV Anl. 2 Tab. 3 | Dibenz[ah]anthracen | DIN 38407-39:2011-09
BBV011-WALY | #BBV Anl. 2 Tab. 3 | Benzo[ghi]perylen* | DIN 38407-39:2011-09
BBV011-WALY | #BBV Anl. 2 Tab. 3 | Indeno[1,2,3-cd]pyren* | DIN 38407-39:2011-09
BBV011-WALY | #BBV Anl. 2 Tab. 3 | 1-Methylnaphthalin | DIN 38407-39:2011-09
BBV011-WALY | #BBV Anl. 2 Tab. 3 | 2-Methylnaphthalin | DIN 38407-39:2011-09
BBV011-WALY | #BBV Anl. 2 Tab. 3 | Vinylchlorid/Chlorethen | DIN 38407-43:2014-10
BBV011-WALY | #BBV Anl. 2 Tab. 3 | PCB-028 | DIN 38407-37:2013-11
BBV011-WALY | #BBV Anl. 2 Tab. 3 | PCB-052 | DIN 38407-37:2013-11
BBV011-WALY | #BBV Anl. 2 Tab. 3 | PCB-101 | DIN 38407-37:2013-11
BBV011-WALY | #BBV Anl. 2 Tab. 3 | PCB-118 | DIN 38407-37:2013-11
BBV011-WALY | #BBV Anl. 2 Tab. 3 | PCB-138 | DIN 38407-37:2013-11
BBV011-WALY | #BBV Anl. 2 Tab. 3 | PCB-153 | DIN 38407-37:2013-11
BBV011-WALY | #BBV Anl. 2 Tab. 3 | PCB-180 | DIN 38407-37:2013-11
BBV011-WALY | #BBV Anl. 2 Tab. 3 | Summe best. 6 PCB | berechnet
BBV011-WALY | #BBV Anl. 2 Tab. 3 | Summe best. 7 PCB | berechnet
BBV011-WALY | #BBV Anl. 2 Tab. 3 | *Summe bestimmbarer BTEX | DIN 38407-43:2014-10
BBV013-BOSY | BBV Anl. 2 Tab. 4 | Cyanid gesamt | DIN EN ISO 17380:2013-10
BBV013-BOSY | BBV Anl. 2 Tab. 4 | spezifische Bodenart | DIN 19682-2:2014-07
BBV013-BOSY | BBV Anl. 2 Tab. 4 | Fraktion <2 mm | DIN EN ISO 17892-4:2017-04
BBV013-BOSY | BBV Anl. 2 Tab. 4 | Fraktion >2 mm | DIN EN ISO 17892-4:2017-04
BBV013-BOSY | BBV Anl. 2 Tab. 4 | Arsen | DIN EN ISO 17294-2:2017-01
BBV013-BOSY | BBV Anl. 2 Tab. 4 | Arsen | DIN EN 16171:2017-01
BBV013-BOSY | BBV Anl. 2 Tab. 4 | Cadmium | DIN EN 16171:2017-01
BBV013-BOSY | BBV Anl. 2 Tab. 4 | Cadmium | DIN EN ISO 17294-2:2017-01
BBV013-BOSY | BBV Anl. 2 Tab. 4 | Cobalt | DIN EN ISO 17294-2:2017-01
BBV013-BOSY | BBV Anl. 2 Tab. 4 | Cobalt | DIN EN 16171:2017-01
BBV013-BOSY | BBV Anl. 2 Tab. 4 | Chrom gesamt | DIN EN ISO 17294-2:2017-01
BBV013-BOSY | BBV Anl. 2 Tab. 4 | Chrom gesamt | DIN EN 16171:2017-01
BBV013-BOSY | BBV Anl. 2 Tab. 4 | Quecksilber | DIN EN ISO 12846:2012-08
BBV013-BOSY | BBV Anl. 2 Tab. 4 | Quecksilber | DIN EN 16175-1:2016-12
BBV013-BOSY | BBV Anl. 2 Tab. 4 | Nickel | DIN EN 16171:2017-01
BBV013-BOSY | BBV Anl. 2 Tab. 4 | Nickel | DIN EN ISO 17294-2:2017-01
BBV013-BOSY | BBV Anl. 2 Tab. 4 | Blei | DIN EN ISO 17294-2:2017-01
BBV013-BOSY | BBV Anl. 2 Tab. 4 | Blei | DIN EN 16171:2017-01
BBV013-BOSY | BBV Anl. 2 Tab. 4 | Antimon | DIN EN 16171:2017-01
BBV013-BOSY | BBV Anl. 2 Tab. 4 | Antimon | DIN EN ISO 17294-2:2017-01
BBV013-BOSY | BBV Anl. 2 Tab. 4 | Thallium | DIN EN 16171:2017-01
BBV013-BOSY | BBV Anl. 2 Tab. 4 | Thallium | DIN EN ISO 17294-2:2017-01
BBV013-BOSY | BBV Anl. 2 Tab. 4 | 2,4-Dinitrotoluol | DIN ISO 11916-1°:2014-11 | FV
BBV013-BOSY | BBV Anl. 2 Tab. 4 | 2,6-Dinitrotoluol | DIN ISO 11916-1°:2014-11 | FV
BBV013-BOSY | BBV Anl. 2 Tab. 4 | Hexogen | DIN ISO 11916-1°:2014-11 | FV
BBV013-BOSY | BBV Anl. 2 Tab. 4 | Hexyl | DIN ISO 11916-1°:2014-11 | FV
BBV013-BOSY | BBV Anl. 2 Tab. 4 | Nitropenta | DIN ISO 11916-1°:2014-11 | FV
BBV013-BOSY | BBV Anl. 2 Tab. 4 | Summe best. PAK (EPA) | berechnet
BBV013-BOSY | BBV Anl. 2 Tab. 4 | Pentachlorphenol (PCP) | DIN ISO 14154:2005-12
BBV013-BOSY | BBV Anl. 2 Tab. 4 | Naphthalin | DIN ISO 18287:2006-05
BBV013-BOSY | BBV Anl. 2 Tab. 4 | Acenaphthylen | DIN ISO 18287:2006-05
BBV013-BOSY | BBV Anl. 2 Tab. 4 | Acenaphthen | DIN ISO 18287:2006-05
BBV013-BOSY | BBV Anl. 2 Tab. 4 | Fluoren | DIN ISO 18287:2006-05
BBV013-BOSY | BBV Anl. 2 Tab. 4 | Phenanthren | DIN ISO 18287:2006-05
BBV013-BOSY | BBV Anl. 2 Tab. 4 | Anthracen | DIN ISO 18287:2006-05
BBV013-BOSY | BBV Anl. 2 Tab. 4 | Fluoranthen | DIN ISO 18287:2006-05
BBV013-BOSY | BBV Anl. 2 Tab. 4 | Pyren | DIN ISO 18287:2006-05
BBV013-BOSY | BBV Anl. 2 Tab. 4 | Benzo[a]anthracen | DIN ISO 18287:2006-05
BBV013-BOSY | BBV Anl. 2 Tab. 4 | Chrysen | DIN ISO 18287:2006-05
BBV013-BOSY | BBV Anl. 2 Tab. 4 | Benzo[b]fluoranthen* | DIN ISO 18287:2006-05
BBV013-BOSY | BBV Anl. 2 Tab. 4 | Benzo[k]fluoranthen* | DIN ISO 18287:2006-05
BBV013-BOSY | BBV Anl. 2 Tab. 4 | Benzo[a]pyren | DIN ISO 18287:2006-05
BBV013-BOSY | BBV Anl. 2 Tab. 4 | Dibenz[ah]anthracen | DIN ISO 18287:2006-05
BBV013-BOSY | BBV Anl. 2 Tab. 4 | Benzo[ghi]perylen* | DIN ISO 18287:2006-05
BBV013-BOSY | BBV Anl. 2 Tab. 4 | Indeno[1,2,3-cd]pyren* | DIN ISO 18287:2006-05
BBV013-BOSY | BBV Anl. 2 Tab. 4 | Hexachlorbenzol (HCB) | DIN ISO 10382:2003-05
BBV013-BOSY | BBV Anl. 2 Tab. 4 | Aldrin | DIN ISO 10382:2003-05
BBV013-BOSY | BBV Anl. 2 Tab. 4 | alpha-HCH | DIN ISO 10382:2003-05
BBV013-BOSY | BBV Anl. 2 Tab. 4 | beta-HCH | DIN ISO 10382:2003-05
BBV013-BOSY | BBV Anl. 2 Tab. 4 | gamma-HCH (Lindan) | DIN ISO 10382:2003-05
BBV013-BOSY | BBV Anl. 2 Tab. 4 | delta-HCH | DIN ISO 10382:2003-05
BBV013-BOSY | BBV Anl. 2 Tab. 4 | epsilon-HCH | DIN ISO 10382:2003-05
BBV013-BOSY | BBV Anl. 2 Tab. 4 | p,p-DDT | DIN ISO 10382:2003-05
BBV013-BOSY | BBV Anl. 2 Tab. 4 | o,p-DDT | DIN ISO 10382:2003-05
BBV013-BOSY | BBV Anl. 2 Tab. 4 | PCB-028 | DIN ISO 10382:2003-05
BBV013-BOSY | BBV Anl. 2 Tab. 4 | PCB-052 | DIN ISO 10382:2003-05
BBV013-BOSY | BBV Anl. 2 Tab. 4 | PCB-101 | DIN ISO 10382:2003-05
BBV013-BOSY | BBV Anl. 2 Tab. 4 | PCB-118 | DIN ISO 10382:2003-05
BBV013-BOSY | BBV Anl. 2 Tab. 4 | PCB-138 | DIN ISO 10382:2003-05
BBV013-BOSY | BBV Anl. 2 Tab. 4 | PCB-153 | DIN ISO 10382:2003-05
BBV013-BOSY | BBV Anl. 2 Tab. 4 | PCB-180 | DIN ISO 10382:2003-05
BBV013-BOSY | BBV Anl. 2 Tab. 4 | Summe best. 6 PCB | berechnet
BBV013-BOSY | BBV Anl. 2 Tab. 4 | Summe best. 7 PCB | berechnet
BBV013-BOSY | BBV Anl. 2 Tab. 4 | Trockenrückstand 105°C | DIN EN 15934 Verf. A:2012-11
BBV013-BOSY | BBV Anl. 2 Tab. 4 | Trockenrückstand 105°C | DIN EN 15934 Verfahren A:2012-11
BBV013-BOSY | BBV Anl. 2 Tab. 4 | Trockenrückstand 40°C | DIN EN 16179:2012-11
BBV013-BOSY | BBV Anl. 2 Tab. 4 | Summe best. DDT | DIN ISO 10382:2003-05
BBV013-BOSY | BBV Anl. 2 Tab. 4 | Summe best. HCH | DIN ISO 10382:2003-05
BBV013-BOSY | BBV Anl. 2 Tab. 4 | Säureaufschl. BBodSchV | DIN EN 13657:2003-01
BBV013C-BOSY | BBV Anl. 2 Tab. 4 inkl. Cr VI (FS) | Cyanid gesamt | DIN EN ISO 17380:2013-10
BBV013C-BOSY | BBV Anl. 2 Tab. 4 inkl. Cr VI (FS) | spezifische Bodenart | DIN 19682-2:2014-07
BBV013C-BOSY | BBV Anl. 2 Tab. 4 inkl. Cr VI (FS) | Fraktion <2 mm | DIN EN ISO 17892-4:2017-04
BBV013C-BOSY | BBV Anl. 2 Tab. 4 inkl. Cr VI (FS) | Fraktion >2 mm | DIN EN ISO 17892-4:2017-04
BBV013C-BOSY | BBV Anl. 2 Tab. 4 inkl. Cr VI (FS) | Arsen | DIN EN ISO 17294-2:2017-01
BBV013C-BOSY | BBV Anl. 2 Tab. 4 inkl. Cr VI (FS) | Cadmium | DIN EN ISO 17294-2:2017-01
BBV013C-BOSY | BBV Anl. 2 Tab. 4 inkl. Cr VI (FS) | Cobalt | DIN EN ISO 17294-2:2017-01
BBV013C-BOSY | BBV Anl. 2 Tab. 4 inkl. Cr VI (FS) | Chrom gesamt | DIN EN ISO 17294-2:2017-01
BBV013C-BOSY | BBV Anl. 2 Tab. 4 inkl. Cr VI (FS) | Kupfer | DIN EN ISO 17294-2:2017-01
BBV013C-BOSY | BBV Anl. 2 Tab. 4 inkl. Cr VI (FS) | Quecksilber | DIN EN 16175-1:2016-12
BBV013C-BOSY | BBV Anl. 2 Tab. 4 inkl. Cr VI (FS) | Nickel | DIN EN ISO 17294-2:2017-01
BBV013C-BOSY | BBV Anl. 2 Tab. 4 inkl. Cr VI (FS) | Blei | DIN EN ISO 17294-2:2017-01
BBV013C-BOSY | BBV Anl. 2 Tab. 4 inkl. Cr VI (FS) | Antimon | DIN EN ISO 17294-2:2017-01
BBV013C-BOSY | BBV Anl. 2 Tab. 4 inkl. Cr VI (FS) | Thallium | DIN EN ISO 17294-2:2017-01
BBV013C-BOSY | BBV Anl. 2 Tab. 4 inkl. Cr VI (FS) | Zink | DIN EN ISO 17294-2:2017-01
BBV013C-BOSY | BBV Anl. 2 Tab. 4 inkl. Cr VI (FS) | Pentachlorphenol (PCP) | DIN ISO 14154:2005-12
BBV013C-BOSY | BBV Anl. 2 Tab. 4 inkl. Cr VI (FS) | Naphthalin | DIN ISO 18287:2006-05
BBV013C-BOSY | BBV Anl. 2 Tab. 4 inkl. Cr VI (FS) | Acenaphthylen | DIN ISO 18287:2006-05
BBV013C-BOSY | BBV Anl. 2 Tab. 4 inkl. Cr VI (FS) | Acenaphthen | DIN ISO 18287:2006-05
BBV013C-BOSY | BBV Anl. 2 Tab. 4 inkl. Cr VI (FS) | Fluoren | DIN ISO 18287:2006-05
BBV013C-BOSY | BBV Anl. 2 Tab. 4 inkl. Cr VI (FS) | Phenanthren | DIN ISO 18287:2006-05
BBV013C-BOSY | BBV Anl. 2 Tab. 4 inkl. Cr VI (FS) | Anthracen | DIN ISO 18287:2006-05
BBV013C-BOSY | BBV Anl. 2 Tab. 4 inkl. Cr VI (FS) | Fluoranthen | DIN ISO 18287:2006-05
BBV013C-BOSY | BBV Anl. 2 Tab. 4 inkl. Cr VI (FS) | Pyren | DIN ISO 18287:2006-05
BBV013C-BOSY | BBV Anl. 2 Tab. 4 inkl. Cr VI (FS) | Benzo[a]anthracen | DIN ISO 18287:2006-05
BBV013C-BOSY | BBV Anl. 2 Tab. 4 inkl. Cr VI (FS) | Chrysen | DIN ISO 18287:2006-05
BBV013C-BOSY | BBV Anl. 2 Tab. 4 inkl. Cr VI (FS) | Benzo[b]fluoranthen* | DIN ISO 18287:2006-05
BBV013C-BOSY | BBV Anl. 2 Tab. 4 inkl. Cr VI (FS) | Benzo[k]fluoranthen* | DIN ISO 18287:2006-05
BBV013C-BOSY | BBV Anl. 2 Tab. 4 inkl. Cr VI (FS) | Benzo[a]pyren | DIN ISO 18287:2006-05
BBV013C-BOSY | BBV Anl. 2 Tab. 4 inkl. Cr VI (FS) | Dibenz[ah]anthracen | DIN ISO 18287:2006-05
BBV013C-BOSY | BBV Anl. 2 Tab. 4 inkl. Cr VI (FS) | Benzo[ghi]perylen* | DIN ISO 18287:2006-05
BBV013C-BOSY | BBV Anl. 2 Tab. 4 inkl. Cr VI (FS) | Indeno[1,2,3-cd]pyren* | DIN ISO 18287:2006-05
BBV013C-BOSY | BBV Anl. 2 Tab. 4 inkl. Cr VI (FS) | Hexachlorbenzol (HCB) | DIN ISO 10382:2003-05
BBV013C-BOSY | BBV Anl. 2 Tab. 4 inkl. Cr VI (FS) | Aldrin | DIN ISO 10382:2003-05
BBV013C-BOSY | BBV Anl. 2 Tab. 4 inkl. Cr VI (FS) | alpha-HCH | DIN ISO 10382:2003-05
BBV013C-BOSY | BBV Anl. 2 Tab. 4 inkl. Cr VI (FS) | beta-HCH | DIN ISO 10382:2003-05
BBV013C-BOSY | BBV Anl. 2 Tab. 4 inkl. Cr VI (FS) | gamma-HCH (Lindan) | DIN ISO 10382:2003-05
BBV013C-BOSY | BBV Anl. 2 Tab. 4 inkl. Cr VI (FS) | delta-HCH | DIN ISO 10382:2003-05
BBV013C-BOSY | BBV Anl. 2 Tab. 4 inkl. Cr VI (FS) | epsilon-HCH | DIN ISO 10382:2003-05
BBV013C-BOSY | BBV Anl. 2 Tab. 4 inkl. Cr VI (FS) | p,p-DDT | DIN ISO 10382:2003-05
BBV013C-BOSY | BBV Anl. 2 Tab. 4 inkl. Cr VI (FS) | o,p-DDT | DIN ISO 10382:2003-05
BBV013C-BOSY | BBV Anl. 2 Tab. 4 inkl. Cr VI (FS) | PCB-028 | DIN ISO 10382:2003-05
BBV013C-BOSY | BBV Anl. 2 Tab. 4 inkl. Cr VI (FS) | PCB-052 | DIN ISO 10382:2003-05
BBV013C-BOSY | BBV Anl. 2 Tab. 4 inkl. Cr VI (FS) | PCB-101 | DIN ISO 10382:2003-05
BBV013C-BOSY | BBV Anl. 2 Tab. 4 inkl. Cr VI (FS) | PCB-118 | DIN ISO 10382:2003-05
BBV013C-BOSY | BBV Anl. 2 Tab. 4 inkl. Cr VI (FS) | PCB-138 | DIN ISO 10382:2003-05
BBV013C-BOSY | BBV Anl. 2 Tab. 4 inkl. Cr VI (FS) | PCB-153 | DIN ISO 10382:2003-05
BBV013C-BOSY | BBV Anl. 2 Tab. 4 inkl. Cr VI (FS) | PCB-180 | DIN ISO 10382:2003-05
BBV013C-BOSY | BBV Anl. 2 Tab. 4 inkl. Cr VI (FS) | Summe best. 6 PCB | berechnet
BBV013C-BOSY | BBV Anl. 2 Tab. 4 inkl. Cr VI (FS) | Summe best. 7 PCB | berechnet
BBV013C-BOSY | BBV Anl. 2 Tab. 4 inkl. Cr VI (FS) | Trockenrückstand 105°C | DIN EN 15934 Verfahren A:2012-11
BBV013C-BOSY | BBV Anl. 2 Tab. 4 inkl. Cr VI (FS) | Trockenrückstand 40°C | DIN EN 16179:2012-11
BBV013C-BOSY | BBV Anl. 2 Tab. 4 inkl. Cr VI (FS) | Summe best. DDT | DIN ISO 10382:2003-05
BBV013C-BOSY | BBV Anl. 2 Tab. 4 inkl. Cr VI (FS) | Summe best. HCH | DIN ISO 10382:2003-05
BBV013C-BOSY | BBV Anl. 2 Tab. 4 inkl. Cr VI (FS) | Säureaufschl. BBodSchV | DIN EN 13657:2003-01
BBV014-BOSY | BBV Anl. 2 Tab. 5 | 2378-TetraCDD | DIN 38414-24:2000-10
BBV014-BOSY | BBV Anl. 2 Tab. 5 | 12378-PentaCDD | DIN 38414-24:2000-10
BBV014-BOSY | BBV Anl. 2 Tab. 5 | 123478-HexaCDD | DIN 38414-24:2000-10
BBV014-BOSY | BBV Anl. 2 Tab. 5 | 123678-HexaCDD | DIN 38414-24:2000-10
BBV014-BOSY | BBV Anl. 2 Tab. 5 | 123789-HexaCDD | DIN 38414-24:2000-10
BBV014-BOSY | BBV Anl. 2 Tab. 5 | 1234678-HeptaCDD | DIN 38414-24:2000-10
BBV014-BOSY | BBV Anl. 2 Tab. 5 | OctaCDD | DIN 38414-24:2000-10
BBV014-BOSY | BBV Anl. 2 Tab. 5 | ITE (NATO/CCMS) exkl.BG | DIN 38414-24:2000-10
BBV014-BOSY | BBV Anl. 2 Tab. 5 | 2378-TetraCDF | DIN 38414-24:2000-10
BBV014-BOSY | BBV Anl. 2 Tab. 5 | 12378-PentaCDF | DIN 38414-24:2000-10
BBV014-BOSY | BBV Anl. 2 Tab. 5 | 23478-PentaCDF | DIN 38414-24:2000-10
BBV014-BOSY | BBV Anl. 2 Tab. 5 | 123478-HexaCDF | DIN 38414-24:2000-10
BBV014-BOSY | BBV Anl. 2 Tab. 5 | 123678-HexaCDF | DIN 38414-24:2000-10
BBV014-BOSY | BBV Anl. 2 Tab. 5 | 123789-HexaCDF | DIN 38414-24:2000-10
BBV014-BOSY | BBV Anl. 2 Tab. 5 | 234678-HexaCDF | DIN 38414-24:2000-10
BBV014-BOSY | BBV Anl. 2 Tab. 5 | 1234678-HeptaCDF | DIN 38414-24:2000-10
BBV014-BOSY | BBV Anl. 2 Tab. 5 | 1234789-HeptaCDF | DIN 38414-24:2000-10
BBV014-BOSY | BBV Anl. 2 Tab. 5 | OctaCDF | DIN 38414-24:2000-10
BBV014-BOSY | BBV Anl. 2 Tab. 5 | ITE (NATO/CCMS) inkl.BG | DIN 38414-24:2000-10
BBV014-BOSY | BBV Anl. 2 Tab. 5 | PCB-077 | DIN EN 16190:2019-10
BBV014-BOSY | BBV Anl. 2 Tab. 5 | PCB-077 | DIN CEN/TS 16190:2012-05
BBV014-BOSY | BBV Anl. 2 Tab. 5 | PCB-081 | DIN CEN/TS 16190:2012-05
BBV014-BOSY | BBV Anl. 2 Tab. 5 | PCB-081 | DIN EN 16190:2019-10
BBV014-BOSY | BBV Anl. 2 Tab. 5 | PCB-105 | DIN EN 16190:2019-10
BBV014-BOSY | BBV Anl. 2 Tab. 5 | PCB-105 | DIN CEN/TS 16190:2012-05
BBV014-BOSY | BBV Anl. 2 Tab. 5 | PCB-114 | DIN EN 16190:2019-10
BBV014-BOSY | BBV Anl. 2 Tab. 5 | PCB-114 | DIN CEN/TS 16190:2012-05
BBV014-BOSY | BBV Anl. 2 Tab. 5 | PCB-118 | DIN EN 16190:2019-10
BBV014-BOSY | BBV Anl. 2 Tab. 5 | PCB-118 | DIN CEN/TS 16190:2012-05
BBV014-BOSY | BBV Anl. 2 Tab. 5 | PCB-123 | DIN EN 16190:2019-10
BBV014-BOSY | BBV Anl. 2 Tab. 5 | PCB-123 | DIN CEN/TS 16190:2012-05
BBV014-BOSY | BBV Anl. 2 Tab. 5 | PCB-126 | DIN EN 16190:2019-10
BBV014-BOSY | BBV Anl. 2 Tab. 5 | PCB-126 | DIN CEN/TS 16190:2012-05
BBV014-BOSY | BBV Anl. 2 Tab. 5 | PCB-156 | DIN EN 16190:2019-10
BBV014-BOSY | BBV Anl. 2 Tab. 5 | PCB-156 | DIN CEN/TS 16190:2012-05
BBV014-BOSY | BBV Anl. 2 Tab. 5 | PCB-157 | DIN EN 16190:2019-10
BBV014-BOSY | BBV Anl. 2 Tab. 5 | PCB-157 | DIN CEN/TS 16190:2012-05
BBV014-BOSY | BBV Anl. 2 Tab. 5 | PCB-167 | DIN EN 16190:2019-10
BBV014-BOSY | BBV Anl. 2 Tab. 5 | PCB-167 | DIN CEN/TS 16190:2012-05
BBV014-BOSY | BBV Anl. 2 Tab. 5 | PCB-169 | DIN EN 16190:2019-10
BBV014-BOSY | BBV Anl. 2 Tab. 5 | PCB-169 | DIN CEN/TS 16190:2012-05
BBV014-BOSY | BBV Anl. 2 Tab. 5 | PCB-189 | DIN EN 16190:2019-10
BBV014-BOSY | BBV Anl. 2 Tab. 5 | PCB-189 | DIN CEN/TS 16190:2012-05
BBV014-BOSY | BBV Anl. 2 Tab. 5 | PCB-WHO-TEQ 2005 exkl BG | DIN CEN/TS 16190:2012-05
BBV014-BOSY | BBV Anl. 2 Tab. 5 | PCB-WHO-TEQ 2005 exkl BG | DIN EN 16190:2019-10
BBV014-BOSY | BBV Anl. 2 Tab. 5 | PCB-WHO-TEQ 2005 inkl BG | DIN CEN/TS 16190:2012-05
BBV014-BOSY | BBV Anl. 2 Tab. 5 | PCB-WHO-TEQ 2005 inkl BG | DIN EN 16190:2019-10
BBV014-BOSY | BBV Anl. 2 Tab. 5 | TEQ dl-PCB (KVO 2017) | AbfKlärV:2017-09
BBV014-BOSY | BBV Anl. 2 Tab. 5 | Summe best. 17 PCDD/F | DIN 38414-24:2000-10
BBV014-BOSY | BBV Anl. 2 Tab. 5 | WHO PCDD/F+PCB 2005 inkl | berechnet:-
BBV014-BOSY | BBV Anl. 2 Tab. 5 | WHO-PCDD/F-TEQ 2005 exkl | DIN 38414-24:2000-10
BBV014-BOSY | BBV Anl. 2 Tab. 5 | WHO-PCDD/F-TEQ 2005 inkl | DIN 38414-24:2000-10
BBV015-BOSY | BBV Anl. 2 Tab. 6 | spezifische Bodenart | DIN 19682-2:2014-07
BBV015-BOSY | BBV Anl. 2 Tab. 6 | Fraktion <2 mm | DIN EN ISO 17892-4:2017-04
BBV015-BOSY | BBV Anl. 2 Tab. 6 | Fraktion >2 mm | DIN EN ISO 17892-4:2017-04
BBV015-BOSY | BBV Anl. 2 Tab. 6 | Arsen | DIN EN ISO 17294-2:2017-01
BBV015-BOSY | BBV Anl. 2 Tab. 6 | Cadmium | DIN EN ISO 17294-2:2017-01
BBV015-BOSY | BBV Anl. 2 Tab. 6 | Chrom gesamt | DIN EN ISO 17294-2:2017-01
BBV015-BOSY | BBV Anl. 2 Tab. 6 | Kupfer | DIN EN ISO 17294-2:2017-01
BBV015-BOSY | BBV Anl. 2 Tab. 6 | Quecksilber | DIN EN 16175-1:2016-12
BBV015-BOSY | BBV Anl. 2 Tab. 6 | Nickel | DIN EN ISO 17294-2:2017-01
BBV015-BOSY | BBV Anl. 2 Tab. 6 | Blei | DIN EN ISO 17294-2:2017-01
BBV015-BOSY | BBV Anl. 2 Tab. 6 | Thallium | DIN EN ISO 17294-2:2017-01
BBV015-BOSY | BBV Anl. 2 Tab. 6 | Zink | DIN EN ISO 17294-2:2017-01
BBV015-BOSY | BBV Anl. 2 Tab. 6 | Benzo[a]pyren | DIN ISO 18287:2006-05
BBV015-BOSY | BBV Anl. 2 Tab. 6 | p,p-DDT | DIN ISO 10382:2003-05
BBV015-BOSY | BBV Anl. 2 Tab. 6 | o,p-DDT | DIN ISO 10382:2003-05
BBV015-BOSY | BBV Anl. 2 Tab. 6 | Trockenrückstand 105°C | DIN EN 15934 Verfahren A:2012-11
BBV015-BOSY | BBV Anl. 2 Tab. 6 | Trockenrückstand 40°C | DIN EN 16179:2012-11
BBV015-BOSY | BBV Anl. 2 Tab. 6 | Summe best. DDT | DIN ISO 10382:2003-05
BBV015-BOSY | BBV Anl. 2 Tab. 6 | Ammoniumnitratextr. | DIN ISO 19730:2009-07
BBV015-BOSY | BBV Anl. 2 Tab. 6 | Säureaufschl. BBodSchV | DIN EN 13657:2003-01
BBV018T-BOSY | BBV Anl. 1 Tab. 1/2 inkl. TOC/Humusgeh. | Fraktion <2 mm | DIN EN ISO 17892-4:2017-04
BBV018T-BOSY | BBV Anl. 1 Tab. 1/2 inkl. TOC/Humusgeh. | Fraktion >2 mm | DIN EN ISO 17892-4:2017-04
BBV018T-BOSY | BBV Anl. 1 Tab. 1/2 inkl. TOC/Humusgeh. | Arsen | DIN EN ISO 17294-2:2017-01
BBV018T-BOSY | BBV Anl. 1 Tab. 1/2 inkl. TOC/Humusgeh. | Cadmium | DIN EN ISO 17294-2:2017-01
BBV018T-BOSY | BBV Anl. 1 Tab. 1/2 inkl. TOC/Humusgeh. | Chrom gesamt | DIN EN ISO 17294-2:2017-01
BBV018T-BOSY | BBV Anl. 1 Tab. 1/2 inkl. TOC/Humusgeh. | Kupfer | DIN EN ISO 17294-2:2017-01
BBV018T-BOSY | BBV Anl. 1 Tab. 1/2 inkl. TOC/Humusgeh. | Quecksilber | DIN EN 16175-1:2016-12
BBV018T-BOSY | BBV Anl. 1 Tab. 1/2 inkl. TOC/Humusgeh. | Nickel | DIN EN ISO 17294-2:2017-01
BBV018T-BOSY | BBV Anl. 1 Tab. 1/2 inkl. TOC/Humusgeh. | Blei | DIN EN ISO 17294-2:2017-01
BBV018T-BOSY | BBV Anl. 1 Tab. 1/2 inkl. TOC/Humusgeh. | Thallium | DIN EN ISO 17294-2:2017-01
BBV018T-BOSY | BBV Anl. 1 Tab. 1/2 inkl. TOC/Humusgeh. | Zink | DIN EN ISO 17294-2:2017-01
BBV018T-BOSY | BBV Anl. 1 Tab. 1/2 inkl. TOC/Humusgeh. | Naphthalin | DIN ISO 18287:2006-05
BBV018T-BOSY | BBV Anl. 1 Tab. 1/2 inkl. TOC/Humusgeh. | Acenaphthylen | DIN ISO 18287:2006-05
BBV018T-BOSY | BBV Anl. 1 Tab. 1/2 inkl. TOC/Humusgeh. | Acenaphthen | DIN ISO 18287:2006-05
BBV018T-BOSY | BBV Anl. 1 Tab. 1/2 inkl. TOC/Humusgeh. | Fluoren | DIN ISO 18287:2006-05
BBV018T-BOSY | BBV Anl. 1 Tab. 1/2 inkl. TOC/Humusgeh. | Phenanthren | DIN ISO 18287:2006-05
BBV018T-BOSY | BBV Anl. 1 Tab. 1/2 inkl. TOC/Humusgeh. | Anthracen | DIN ISO 18287:2006-05
BBV018T-BOSY | BBV Anl. 1 Tab. 1/2 inkl. TOC/Humusgeh. | Fluoranthen | DIN ISO 18287:2006-05
BBV018T-BOSY | BBV Anl. 1 Tab. 1/2 inkl. TOC/Humusgeh. | Pyren | DIN ISO 18287:2006-05
BBV018T-BOSY | BBV Anl. 1 Tab. 1/2 inkl. TOC/Humusgeh. | Benzo[a]anthracen | DIN ISO 18287:2006-05
BBV018T-BOSY | BBV Anl. 1 Tab. 1/2 inkl. TOC/Humusgeh. | Chrysen | DIN ISO 18287:2006-05
BBV018T-BOSY | BBV Anl. 1 Tab. 1/2 inkl. TOC/Humusgeh. | Benzo[b]fluoranthen* | DIN ISO 18287:2006-05
BBV018T-BOSY | BBV Anl. 1 Tab. 1/2 inkl. TOC/Humusgeh. | Benzo[k]fluoranthen* | DIN ISO 18287:2006-05
BBV018T-BOSY | BBV Anl. 1 Tab. 1/2 inkl. TOC/Humusgeh. | Benzo[a]pyren | DIN ISO 18287:2006-05
BBV018T-BOSY | BBV Anl. 1 Tab. 1/2 inkl. TOC/Humusgeh. | Dibenz[ah]anthracen | DIN ISO 18287:2006-05
BBV018T-BOSY | BBV Anl. 1 Tab. 1/2 inkl. TOC/Humusgeh. | Benzo[ghi]perylen* | DIN ISO 18287:2006-05
BBV018T-BOSY | BBV Anl. 1 Tab. 1/2 inkl. TOC/Humusgeh. | Indeno[1,2,3-cd]pyren* | DIN ISO 18287:2006-05
BBV018T-BOSY | BBV Anl. 1 Tab. 1/2 inkl. TOC/Humusgeh. | PCB-028 | DIN ISO 10382:2003-05
BBV018T-BOSY | BBV Anl. 1 Tab. 1/2 inkl. TOC/Humusgeh. | PCB-052 | DIN ISO 10382:2003-05
BBV018T-BOSY | BBV Anl. 1 Tab. 1/2 inkl. TOC/Humusgeh. | PCB-101 | DIN ISO 10382:2003-05
BBV018T-BOSY | BBV Anl. 1 Tab. 1/2 inkl. TOC/Humusgeh. | PCB-118 | DIN ISO 10382:2003-05
BBV018T-BOSY | BBV Anl. 1 Tab. 1/2 inkl. TOC/Humusgeh. | PCB-138 | DIN ISO 10382:2003-05
BBV018T-BOSY | BBV Anl. 1 Tab. 1/2 inkl. TOC/Humusgeh. | PCB-153 | DIN ISO 10382:2003-05
BBV018T-BOSY | BBV Anl. 1 Tab. 1/2 inkl. TOC/Humusgeh. | PCB-180 | DIN ISO 10382:2003-05
BBV018T-BOSY | BBV Anl. 1 Tab. 1/2 inkl. TOC/Humusgeh. | Summe best. 6 PCB | berechnet
BBV018T-BOSY | BBV Anl. 1 Tab. 1/2 inkl. TOC/Humusgeh. | Summe best. 7 PCB | berechnet
BBV018T-BOSY | BBV Anl. 1 Tab. 1/2 inkl. TOC/Humusgeh. | pH-Wert (CaCl2-Auszug) | DIN ISO 10390:2005-12
BBV018T-BOSY | BBV Anl. 1 Tab. 1/2 inkl. TOC/Humusgeh. | Trockenrückstand 105°C | DIN EN 15934 Verfahren A:2012-11
BBV018T-BOSY | BBV Anl. 1 Tab. 1/2 inkl. TOC/Humusgeh. | Trockenrückstand 40°C | DIN EN 16179:2012-11
BBV018T-BOSY | BBV Anl. 1 Tab. 1/2 inkl. TOC/Humusgeh. | Humusgehalt | berechnet
BBV018T-BOSY | BBV Anl. 1 Tab. 1/2 inkl. TOC/Humusgeh. | Humusgehalt | berechnet:-
BBV018T-BOSY | BBV Anl. 1 Tab. 1/2 inkl. TOC/Humusgeh. | TOC, s | DIN EN 15936 Verf. A:2012-11
BBV018T-BOSY | BBV Anl. 1 Tab. 1/2 inkl. TOC/Humusgeh. | Säureaufschl. BBodSchV | DIN EN 13657:2003-01
BB14-BOSY | BBodSchV Tabelle 1.4 | Cyanid gesamt | DIN ISO 11262:2012-04
BB14-BOSY | BBodSchV Tabelle 1.4 | Fraktion <2 mm | DIN EN ISO 17892-4:2017-04
BB14-BOSY | BBodSchV Tabelle 1.4 | Fraktion >2 mm | DIN EN ISO 17892-4:2017-04
BB14-BOSY | BBodSchV Tabelle 1.4 | Arsen | DIN EN ISO 17294-2:2005-02
BB14-BOSY | BBodSchV Tabelle 1.4 | Arsen | DIN EN ISO 17294-2:2017-01
BB14-BOSY | BBodSchV Tabelle 1.4 | Cadmium | DIN EN ISO 17294-2:2017-01
BB14-BOSY | BBodSchV Tabelle 1.4 | Cadmium | DIN EN ISO 17294-2:2005-02
BB14-BOSY | BBodSchV Tabelle 1.4 | Chrom gesamt | DIN EN ISO 17294-2:2017-01
BB14-BOSY | BBodSchV Tabelle 1.4 | Chrom gesamt | DIN EN ISO 17294-2:2005-02
BB14-BOSY | BBodSchV Tabelle 1.4 | Kupfer | DIN EN ISO 17294-2:2005-02
BB14-BOSY | BBodSchV Tabelle 1.4 | Quecksilber | DIN EN 1483:2007-07
BB14-BOSY | BBodSchV Tabelle 1.4 | Nickel | DIN EN ISO 17294-2:2005-02
BB14-BOSY | BBodSchV Tabelle 1.4 | Nickel | DIN EN ISO 17294-2:2017-01
BB14-BOSY | BBodSchV Tabelle 1.4 | Blei | DIN EN ISO 17294-2:2005-02
BB14-BOSY | BBodSchV Tabelle 1.4 | Blei | DIN EN ISO 17294-2:2017-01
BB14-BOSY | BBodSchV Tabelle 1.4 | Zink | DIN EN ISO 17294-2:2005-02
BB14-BOSY | BBodSchV Tabelle 1.4 | bestimmbare PCB ges. | berechnet
BB14-BOSY | BBodSchV Tabelle 1.4 | Pentachlorphenol (PCP) | DIN ISO 14154:2005-12
BB14-BOSY | BBodSchV Tabelle 1.4 | Benzo[a]pyren | DIN ISO 10382:2003-05
BB14-BOSY | BBodSchV Tabelle 1.4 | Benzo[a]pyren | DIN EN 15527:2008-09
BB14-BOSY | BBodSchV Tabelle 1.4 | Hexachlorbenzol (HCB) | DIN ISO 10382:2003-05
BB14-BOSY | BBodSchV Tabelle 1.4 | Aldrin | DIN ISO 10382:2003-05
BB14-BOSY | BBodSchV Tabelle 1.4 | alpha-HCH | DIN ISO 10382:2003-05
BB14-BOSY | BBodSchV Tabelle 1.4 | beta-HCH | DIN ISO 10382:2003-05
BB14-BOSY | BBodSchV Tabelle 1.4 | gamma-HCH (Lindan) | DIN ISO 10382:2003-05
BB14-BOSY | BBodSchV Tabelle 1.4 | delta-HCH | DIN ISO 10382:2003-05
BB14-BOSY | BBodSchV Tabelle 1.4 | p,p-DDT | DIN ISO 10382:2003-05
BB14-BOSY | BBodSchV Tabelle 1.4 | o,p-DDT | DIN ISO 10382:2003-05
BB14-BOSY | BBodSchV Tabelle 1.4 | PCB-028 | DIN ISO 10382:2003-05
BB14-BOSY | BBodSchV Tabelle 1.4 | PCB-052 | DIN ISO 10382:2003-05
BB14-BOSY | BBodSchV Tabelle 1.4 | PCB-101 | DIN ISO 10382:2003-05
BB14-BOSY | BBodSchV Tabelle 1.4 | PCB-118 | DIN ISO 10382:2003-05
BB14-BOSY | BBodSchV Tabelle 1.4 | PCB-138 | DIN ISO 10382:2003-05
BB14-BOSY | BBodSchV Tabelle 1.4 | PCB-153 | DIN ISO 10382:2003-05
BB14-BOSY | BBodSchV Tabelle 1.4 | PCB-180 | DIN ISO 10382:2003-05
BB14-BOSY | BBodSchV Tabelle 1.4 | Summe best. 6 PCB | berechnet
BB14-BOSY | BBodSchV Tabelle 1.4 | Summe best. 7 PCB | berechnet
BB14-BOSY | BBodSchV Tabelle 1.4 | Trockenrückstand 105°C | DIN EN 15934 Verf. A:2012-11
BB14-BOSY | BBodSchV Tabelle 1.4 | Trockenrückstand 105°C | DIN EN 15934:2012-11
BB14-BOSY | BBodSchV Tabelle 1.4 | Trockenrückstand 105°C | DIN EN 15934 Verfahren A:2012-11
BB14-BOSY | BBodSchV Tabelle 1.4 | Trockenrückstand 40°C | DIN ISO 11464:1996-12
BB14-BOSY | BBodSchV Tabelle 1.4 | Trockenrückstand 40°C | DIN EN 16179:2012-11
BB14-BOSY | BBodSchV Tabelle 1.4 | Summe best. DDT | DIN ISO 10382:2003-05
BB14-BOSY | BBodSchV Tabelle 1.4 | Säureaufschluss | DIN EN 13657:2003-01
BB14-BOSY | BBodSchV Tabelle 1.4 | Säureaufschl. BBodSchV | DIN ISO 11466:1997-06
BB24-BOSY | BBodSchV Tabelle 2.4 | Fraktion <2 mm | DIN EN ISO 17892-4:2017-04
BB24-BOSY | BBodSchV Tabelle 2.4 | Fraktion >2 mm | DIN EN ISO 17892-4:2017-04
BB24-BOSY | BBodSchV Tabelle 2.4 | Arsen | DIN EN ISO 17294-2:2017-01
BB24-BOSY | BBodSchV Tabelle 2.4 | Kupfer | DIN EN ISO 17294-2:2017-01
BB24-BOSY | BBodSchV Tabelle 2.4 | Nickel | DIN EN ISO 17294-2:2017-01
BB24-BOSY | BBodSchV Tabelle 2.4 | Zink | DIN EN ISO 17294-2:2017-01
BB24-BOSY | BBodSchV Tabelle 2.4 | Trockenrückstand 105°C | DIN EN 15934:2012-11
BB24-BOSY | BBodSchV Tabelle 2.4 | Trockenrückstand 40°C | DIN EN 16179:2012-11
BB24-BOSY | BBodSchV Tabelle 2.4 | Ammoniumnitratextr. | DIN ISO 19730:2009-07
BB31AB-BOSY | BBodSchV Tabelle 3.1 (anorg. BSE) | Cyanid gesamt | DIN EN ISO 14403-2:2012-10
BB31AB-BOSY | BBodSchV Tabelle 3.1 (anorg. BSE) | Cyanid leicht freisetzb. | DIN EN ISO 14403-2:2012-10
BB31AB-BOSY | BBodSchV Tabelle 3.1 (anorg. BSE) | Fluorid | DIN 38405-4:1985-07
BB31AB-BOSY | BBodSchV Tabelle 3.1 (anorg. BSE) | Fraktion <2 mm | DIN EN ISO 17892-4:2017-04
BB31AB-BOSY | BBodSchV Tabelle 3.1 (anorg. BSE) | Fraktion >2 mm | DIN EN ISO 17892-4:2017-04
BB31AB-BOSY | BBodSchV Tabelle 3.1 (anorg. BSE) | Arsen | DIN EN ISO 17294-2:2017-01
BB31AB-BOSY | BBodSchV Tabelle 3.1 (anorg. BSE) | Cadmium | DIN EN ISO 17294-2:2017-01
BB31AB-BOSY | BBodSchV Tabelle 3.1 (anorg. BSE) | Cobalt | DIN EN ISO 17294-2:2017-01
BB31AB-BOSY | BBodSchV Tabelle 3.1 (anorg. BSE) | Chrom gesamt | DIN EN ISO 17294-2:2017-01
BB31AB-BOSY | BBodSchV Tabelle 3.1 (anorg. BSE) | Chrom VI | DIN EN ISO 18412:2007-02
BB31AB-BOSY | BBodSchV Tabelle 3.1 (anorg. BSE) | Kupfer | DIN EN ISO 17294-2:2017-01
BB31AB-BOSY | BBodSchV Tabelle 3.1 (anorg. BSE) | Quecksilber | DIN EN ISO 12846:2012-08
BB31AB-BOSY | BBodSchV Tabelle 3.1 (anorg. BSE) | Molybdän | DIN EN ISO 17294-2:2017-01
BB31AB-BOSY | BBodSchV Tabelle 3.1 (anorg. BSE) | Nickel | DIN EN ISO 17294-2:2017-01
BB31AB-BOSY | BBodSchV Tabelle 3.1 (anorg. BSE) | Blei | DIN EN ISO 17294-2:2017-01
BB31AB-BOSY | BBodSchV Tabelle 3.1 (anorg. BSE) | Antimon | DIN EN ISO 17294-2:2017-01
BB31AB-BOSY | BBodSchV Tabelle 3.1 (anorg. BSE) | Selen | DIN EN ISO 17294-2:2017-01
BB31AB-BOSY | BBodSchV Tabelle 3.1 (anorg. BSE) | Zinn | DIN EN ISO 17294-2:2017-01
BB31AB-BOSY | BBodSchV Tabelle 3.1 (anorg. BSE) | Zink | DIN EN ISO 17294-2:2017-01
BB31AB-BOSY | BBodSchV Tabelle 3.1 (anorg. BSE) | Trockenrückstand 105°C | DIN EN 15934 Verf. A:2012-11
BB31AB-BOSY | BBodSchV Tabelle 3.1 (anorg. BSE) | Trockenrückstand 105°C | DIN EN 15934:2012-11
BB31AB-BOSY | BBodSchV Tabelle 3.1 (anorg. BSE) | Trockenrückstand 105°C | DIN EN 12880:2001-02
BB31AB-BOSY | BBodSchV Tabelle 3.1 (anorg. BSE) | Trockenrückstand 40°C | DIN ISO 11464:1996-12
BB31AB-BOSY | BBodSchV Tabelle 3.1 (anorg. BSE) | Bodensättigungsextrakt | BBodSchV:1999-07
BB31AE-BOSY | BBodSchV Tabelle 3.1 (anorg. S4 Eluat) | Cyanid gesamt | DIN EN ISO 14403-2:2012-10
BB31AE-BOSY | BBodSchV Tabelle 3.1 (anorg. S4 Eluat) | Cyanid leicht freisetzb. | DIN EN ISO 14403-2:2012-10
BB31AE-BOSY | BBodSchV Tabelle 3.1 (anorg. S4 Eluat) | Fluorid | DIN 38405-4:1985-07
BB31AE-BOSY | BBodSchV Tabelle 3.1 (anorg. S4 Eluat) | Fraktion <2 mm | DIN EN ISO 17892-4:2017-04
BB31AE-BOSY | BBodSchV Tabelle 3.1 (anorg. S4 Eluat) | Fraktion >2 mm | DIN EN ISO 17892-4:2017-04
BB31AE-BOSY | BBodSchV Tabelle 3.1 (anorg. S4 Eluat) | Arsen | DIN EN ISO 17294-2:2017-01
BB31AE-BOSY | BBodSchV Tabelle 3.1 (anorg. S4 Eluat) | Cadmium | DIN EN ISO 17294-2:2017-01
BB31AE-BOSY | BBodSchV Tabelle 3.1 (anorg. S4 Eluat) | Cobalt | DIN EN ISO 17294-2:2017-01
BB31AE-BOSY | BBodSchV Tabelle 3.1 (anorg. S4 Eluat) | Chrom gesamt | DIN EN ISO 17294-2:2017-01
BB31AE-BOSY | BBodSchV Tabelle 3.1 (anorg. S4 Eluat) | Chrom VI | DIN EN ISO 18412:2007-02
BB31AE-BOSY | BBodSchV Tabelle 3.1 (anorg. S4 Eluat) | Kupfer | DIN EN ISO 17294-2:2017-01
BB31AE-BOSY | BBodSchV Tabelle 3.1 (anorg. S4 Eluat) | Quecksilber | DIN EN ISO 12846:2012-08
BB31AE-BOSY | BBodSchV Tabelle 3.1 (anorg. S4 Eluat) | Molybdän | DIN EN ISO 17294-2:2017-01
BB31AE-BOSY | BBodSchV Tabelle 3.1 (anorg. S4 Eluat) | Nickel | DIN EN ISO 17294-2:2017-01
BB31AE-BOSY | BBodSchV Tabelle 3.1 (anorg. S4 Eluat) | Blei | DIN EN ISO 17294-2:2017-01
BB31AE-BOSY | BBodSchV Tabelle 3.1 (anorg. S4 Eluat) | Antimon | DIN EN ISO 17294-2:2017-01
BB31AE-BOSY | BBodSchV Tabelle 3.1 (anorg. S4 Eluat) | Selen | DIN EN ISO 17294-2:2017-01
BB31AE-BOSY | BBodSchV Tabelle 3.1 (anorg. S4 Eluat) | Zinn | DIN EN ISO 17294-2:2017-01
BB31AE-BOSY | BBodSchV Tabelle 3.1 (anorg. S4 Eluat) | Zink | DIN EN ISO 17294-2:2017-01
BB31AE-BOSY | BBodSchV Tabelle 3.1 (anorg. S4 Eluat) | Trockenrückstand 105°C | DIN EN 12880:2001-02
BB31AE-BOSY | BBodSchV Tabelle 3.1 (anorg. S4 Eluat) | Trockenrückstand 105°C | DIN EN 15934:2012-11
BB31AE-BOSY | BBodSchV Tabelle 3.1 (anorg. S4 Eluat) | Trockenrückstand 105°C | DIN EN 15934 Verfahren A:2012-11
BB31AE-BOSY | BBodSchV Tabelle 3.1 (anorg. S4 Eluat) | Trockenrückstand 105°C | DIN EN 15934 Verf. A:2012-11
BB31AE-BOSY | BBodSchV Tabelle 3.1 (anorg. S4 Eluat) | Elution nach DEV S4 | DIN 38414-4:1984-10
BB31A-WALY | BBodSchV Tabelle 3.1 (anorg.) | Cyanid gesamt | DIN EN ISO 14403-2:2012-10
BB31A-WALY | BBodSchV Tabelle 3.1 (anorg.) | Cyanid leicht freisetzb. | DIN EN ISO 14403-2:2012-10
BB31A-WALY | BBodSchV Tabelle 3.1 (anorg.) | Fluorid | DIN 38405-4:1985-07
BB31A-WALY | BBodSchV Tabelle 3.1 (anorg.) | Arsen | DIN EN ISO 17294-2:2017-01
BB31A-WALY | BBodSchV Tabelle 3.1 (anorg.) | Cadmium | DIN EN ISO 17294-2:2017-01
BB31A-WALY | BBodSchV Tabelle 3.1 (anorg.) | Cobalt | DIN EN ISO 17294-2:2017-01
BB31A-WALY | BBodSchV Tabelle 3.1 (anorg.) | Chrom gesamt | DIN EN ISO 17294-2:2017-01
BB31A-WALY | BBodSchV Tabelle 3.1 (anorg.) | Chrom VI | DIN EN ISO 18412:2007-02
BB31A-WALY | BBodSchV Tabelle 3.1 (anorg.) | Kupfer | DIN EN ISO 17294-2:2017-01
BB31A-WALY | BBodSchV Tabelle 3.1 (anorg.) | Quecksilber | DIN EN ISO 12846:2012-08
BB31A-WALY | BBodSchV Tabelle 3.1 (anorg.) | Molybdän | DIN EN ISO 17294-2:2017-01
BB31A-WALY | BBodSchV Tabelle 3.1 (anorg.) | Nickel | DIN EN ISO 17294-2:2017-01
BB31A-WALY | BBodSchV Tabelle 3.1 (anorg.) | Blei | DIN EN ISO 17294-2:2017-01
BB31A-WALY | BBodSchV Tabelle 3.1 (anorg.) | Antimon | DIN EN ISO 17294-2:2017-01
BB31A-WALY | BBodSchV Tabelle 3.1 (anorg.) | Selen | DIN EN ISO 17294-2:2017-01
BB31A-WALY | BBodSchV Tabelle 3.1 (anorg.) | Zinn | DIN EN ISO 17294-2:2017-01
BB31A-WALY | BBodSchV Tabelle 3.1 (anorg.) | Zink | DIN EN ISO 17294-2:2017-01
BB31OE-BOSY | BBodSchV Tabelle 3.1 (org. S4 Eluat) | Detektionsmodul | DIN 38407-3:1998-07
BB31OE-BOSY | BBodSchV Tabelle 3.1 (org. S4 Eluat) | Benzol* | DIN 38407-43:2014-10
BB31OE-BOSY | BBodSchV Tabelle 3.1 (org. S4 Eluat) | Toluol* | DIN 38407-43:2014-10
BB31OE-BOSY | BBodSchV Tabelle 3.1 (org. S4 Eluat) | Ethylbenzol* | DIN 38407-43:2014-10
BB31OE-BOSY | BBodSchV Tabelle 3.1 (org. S4 Eluat) | o-Xylol* | DIN 38407-43:2014-10
BB31OE-BOSY | BBodSchV Tabelle 3.1 (org. S4 Eluat) | Isopropylbenzol (Cumol) | DIN 38407-43:2014-10
BB31OE-BOSY | BBodSchV Tabelle 3.1 (org. S4 Eluat) | 1,2,3-Trimethylbenzol | DIN 38407-43:2014-10
BB31OE-BOSY | BBodSchV Tabelle 3.1 (org. S4 Eluat) | 1,2,4-Trimethylbenzol | DIN 38407-43:2014-10
BB31OE-BOSY | BBodSchV Tabelle 3.1 (org. S4 Eluat) | 1,3,5-Trimethylbenzol | DIN 38407-43:2014-10
BB31OE-BOSY | BBodSchV Tabelle 3.1 (org. S4 Eluat) | Styrol | DIN 38407-43:2014-10
BB31OE-BOSY | BBodSchV Tabelle 3.1 (org. S4 Eluat) | m- und p-Xylol* | DIN 38407-43:2014-10
BB31OE-BOSY | BBodSchV Tabelle 3.1 (org. S4 Eluat) | Summe best. PAK (EPA) | DIN EN ISO 17993:2004-03
BB31OE-BOSY | BBodSchV Tabelle 3.1 (org. S4 Eluat) | Dichlormethan | DIN 38407-43:2014-10
BB31OE-BOSY | BBodSchV Tabelle 3.1 (org. S4 Eluat) | trans-1,2-Dichlorethen | DIN 38407-43:2014-10
BB31OE-BOSY | BBodSchV Tabelle 3.1 (org. S4 Eluat) | cis-1,2-Dichlorethen | DIN 38407-43:2014-10
BB31OE-BOSY | BBodSchV Tabelle 3.1 (org. S4 Eluat) | Trichlormethan | DIN 38407-43:2014-10
BB31OE-BOSY | BBodSchV Tabelle 3.1 (org. S4 Eluat) | 1,2-Dichlorethan | DIN 38407-43:2014-10
BB31OE-BOSY | BBodSchV Tabelle 3.1 (org. S4 Eluat) | 1,1,1-Trichlorethan | DIN 38407-43:2014-10
BB31OE-BOSY | BBodSchV Tabelle 3.1 (org. S4 Eluat) | 1,1,2-Trichlorethan | DIN 38407-43:2014-10
BB31OE-BOSY | BBodSchV Tabelle 3.1 (org. S4 Eluat) | Tetrachlormethan | DIN 38407-43:2014-10
BB31OE-BOSY | BBodSchV Tabelle 3.1 (org. S4 Eluat) | Trichlorethen | DIN 38407-43:2014-10
BB31OE-BOSY | BBodSchV Tabelle 3.1 (org. S4 Eluat) | Tetrachlorethen | DIN 38407-43:2014-10
BB31OE-BOSY | BBodSchV Tabelle 3.1 (org. S4 Eluat) | 1,1-Dichlorethan | DIN 38407-43:2014-10
BB31OE-BOSY | BBodSchV Tabelle 3.1 (org. S4 Eluat) | 1,1-Dichlorethen | DIN 38407-43:2014-10
BB31OE-BOSY | BBodSchV Tabelle 3.1 (org. S4 Eluat) | Kohlenwasserstoffindex | DIN EN ISO 9377-2:2001-07
BB31OE-BOSY | BBodSchV Tabelle 3.1 (org. S4 Eluat) | bestimmbare PCB ges. | berechnet nach DIN EN 12766-2 Verfahren B:2001-12
BB31OE-BOSY | BBodSchV Tabelle 3.1 (org. S4 Eluat) | Naphthalin | DIN EN ISO 17993:2004-03
BB31OE-BOSY | BBodSchV Tabelle 3.1 (org. S4 Eluat) | Acenaphthylen | DIN EN ISO 17993:2004-03
BB31OE-BOSY | BBodSchV Tabelle 3.1 (org. S4 Eluat) | Acenaphthen | DIN EN ISO 17993:2004-03
BB31OE-BOSY | BBodSchV Tabelle 3.1 (org. S4 Eluat) | Fluoren | DIN EN ISO 17993:2004-03
BB31OE-BOSY | BBodSchV Tabelle 3.1 (org. S4 Eluat) | Phenanthren | DIN EN ISO 17993:2004-03
BB31OE-BOSY | BBodSchV Tabelle 3.1 (org. S4 Eluat) | Anthracen | DIN EN ISO 17993:2004-03
BB31OE-BOSY | BBodSchV Tabelle 3.1 (org. S4 Eluat) | Fluoranthen | DIN EN ISO 17993:2004-03
BB31OE-BOSY | BBodSchV Tabelle 3.1 (org. S4 Eluat) | Pyren | DIN EN ISO 17993:2004-03
BB31OE-BOSY | BBodSchV Tabelle 3.1 (org. S4 Eluat) | Benzo[a]anthracen | DIN EN ISO 17993:2004-03
BB31OE-BOSY | BBodSchV Tabelle 3.1 (org. S4 Eluat) | Chrysen | DIN EN ISO 17993:2004-03
BB31OE-BOSY | BBodSchV Tabelle 3.1 (org. S4 Eluat) | Benzo[b]fluoranthen* | DIN EN ISO 17993:2004-03
BB31OE-BOSY | BBodSchV Tabelle 3.1 (org. S4 Eluat) | Benzo[k]fluoranthen* | DIN EN ISO 17993:2004-03
BB31OE-BOSY | BBodSchV Tabelle 3.1 (org. S4 Eluat) | Benzo[a]pyren | DIN EN ISO 17993:2004-03
BB31OE-BOSY | BBodSchV Tabelle 3.1 (org. S4 Eluat) | Dibenz[ah]anthracen | DIN EN ISO 17993:2004-03
BB31OE-BOSY | BBodSchV Tabelle 3.1 (org. S4 Eluat) | Benzo[ghi]perylen* | DIN EN ISO 17993:2004-03
BB31OE-BOSY | BBodSchV Tabelle 3.1 (org. S4 Eluat) | Indeno[1,2,3-cd]pyren* | DIN EN ISO 17993:2004-03
BB31OE-BOSY | BBodSchV Tabelle 3.1 (org. S4 Eluat) | Aldrin | DIN 38407-37:2013-11
BB31OE-BOSY | BBodSchV Tabelle 3.1 (org. S4 Eluat) | p,p-DDT | DIN 38407-37:2013-11
BB31OE-BOSY | BBodSchV Tabelle 3.1 (org. S4 Eluat) | o,p-DDT | DIN 38407-37:2013-11
BB31OE-BOSY | BBodSchV Tabelle 3.1 (org. S4 Eluat) | *best. PAK nach TrinkwV | DIN EN ISO 17993:2004-03
BB31OE-BOSY | BBodSchV Tabelle 3.1 (org. S4 Eluat) | PCB-028 | DIN 38407-3:1998-07
BB31OE-BOSY | BBodSchV Tabelle 3.1 (org. S4 Eluat) | PCB-052 | DIN 38407-3:1998-07
BB31OE-BOSY | BBodSchV Tabelle 3.1 (org. S4 Eluat) | PCB-101 | DIN 38407-3:1998-07
BB31OE-BOSY | BBodSchV Tabelle 3.1 (org. S4 Eluat) | PCB-138 | DIN 38407-3:1998-07
BB31OE-BOSY | BBodSchV Tabelle 3.1 (org. S4 Eluat) | PCB-153 | DIN 38407-3:1998-07
BB31OE-BOSY | BBodSchV Tabelle 3.1 (org. S4 Eluat) | PCB-180 | DIN 38407-3:1998-07
BB31OE-BOSY | BBodSchV Tabelle 3.1 (org. S4 Eluat) | Summe best. 6 PCB | berechnet
BB31OE-BOSY | BBodSchV Tabelle 3.1 (org. S4 Eluat) | Probenaufarbeitung | DIN 38407-3:1998-07
BB31OE-BOSY | BBodSchV Tabelle 3.1 (org. S4 Eluat) | Phenol-Index | DIN EN ISO 14402:1999-12
BB31OE-BOSY | BBodSchV Tabelle 3.1 (org. S4 Eluat) | *Summe bestimmbarer BTEX | DIN 38407-43:2014-10
BB31OE-BOSY | BBodSchV Tabelle 3.1 (org. S4 Eluat) | Summe best. LHKW | DIN 38407-43:2014-10
BB31O-WALY | BBodSchV Tabelle 3.1 | Detektionsmodul | DIN 38407-3:1998-07
BB31O-WALY | BBodSchV Tabelle 3.1 | Benzol* | DIN 38407-43:2014-10
BB31O-WALY | BBodSchV Tabelle 3.1 | Toluol* | DIN 38407-43:2014-10
BB31O-WALY | BBodSchV Tabelle 3.1 | Ethylbenzol* | DIN 38407-43:2014-10
BB31O-WALY | BBodSchV Tabelle 3.1 | o-Xylol* | DIN 38407-43:2014-10
BB31O-WALY | BBodSchV Tabelle 3.1 | Isopropylbenzol (Cumol) | DIN 38407-43:2014-10
BB31O-WALY | BBodSchV Tabelle 3.1 | 1,2,3-Trimethylbenzol | DIN 38407-43:2014-10
BB31O-WALY | BBodSchV Tabelle 3.1 | 1,2,4-Trimethylbenzol | DIN 38407-43:2014-10
BB31O-WALY | BBodSchV Tabelle 3.1 | 1,3,5-Trimethylbenzol | DIN 38407-43:2014-10
BB31O-WALY | BBodSchV Tabelle 3.1 | Styrol | DIN 38407-43:2014-10
BB31O-WALY | BBodSchV Tabelle 3.1 | m- und p-Xylol* | DIN 38407-43:2014-10
BB31O-WALY | BBodSchV Tabelle 3.1 | Summe best. PAK (EPA) | DIN EN ISO 17993:2004-03
BB31O-WALY | BBodSchV Tabelle 3.1 | Dichlormethan | DIN 38407-43:2014-10
BB31O-WALY | BBodSchV Tabelle 3.1 | trans-1,2-Dichlorethen | DIN 38407-43:2014-10
BB31O-WALY | BBodSchV Tabelle 3.1 | cis-1,2-Dichlorethen | DIN 38407-43:2014-10
BB31O-WALY | BBodSchV Tabelle 3.1 | Trichlormethan | DIN 38407-43:2014-10
BB31O-WALY | BBodSchV Tabelle 3.1 | 1,2-Dichlorethan | DIN 38407-43:2014-10
BB31O-WALY | BBodSchV Tabelle 3.1 | 1,1,1-Trichlorethan | DIN 38407-43:2014-10
BB31O-WALY | BBodSchV Tabelle 3.1 | 1,1,2-Trichlorethan | DIN 38407-43:2014-10
BB31O-WALY | BBodSchV Tabelle 3.1 | Tetrachlormethan | DIN 38407-43:2014-10
BB31O-WALY | BBodSchV Tabelle 3.1 | Trichlorethen | DIN 38407-43:2014-10
BB31O-WALY | BBodSchV Tabelle 3.1 | Tetrachlorethen | DIN 38407-43:2014-10
BB31O-WALY | BBodSchV Tabelle 3.1 | 1,1-Dichlorethan | DIN 38407-43:2014-10
BB31O-WALY | BBodSchV Tabelle 3.1 | 1,1-Dichlorethen | DIN 38407-43:2014-10
BB31O-WALY | BBodSchV Tabelle 3.1 | Kohlenwasserstoffindex | DIN EN ISO 9377-2:2001-07
BB31O-WALY | BBodSchV Tabelle 3.1 | bestimmbare PCB ges. | berechnet nach DIN EN 12766-2 Verfahren B:2001-12
BB31O-WALY | BBodSchV Tabelle 3.1 | Naphthalin | DIN EN ISO 17993:2004-03
BB31O-WALY | BBodSchV Tabelle 3.1 | Acenaphthylen | DIN EN ISO 17993:2004-03
BB31O-WALY | BBodSchV Tabelle 3.1 | Acenaphthen | DIN EN ISO 17993:2004-03
BB31O-WALY | BBodSchV Tabelle 3.1 | Fluoren | DIN EN ISO 17993:2004-03
BB31O-WALY | BBodSchV Tabelle 3.1 | Phenanthren | DIN EN ISO 17993:2004-03
BB31O-WALY | BBodSchV Tabelle 3.1 | Anthracen | DIN EN ISO 17993:2004-03
BB31O-WALY | BBodSchV Tabelle 3.1 | Fluoranthen | DIN EN ISO 17993:2004-03
BB31O-WALY | BBodSchV Tabelle 3.1 | Pyren | DIN EN ISO 17993:2004-03
BB31O-WALY | BBodSchV Tabelle 3.1 | Benzo[a]anthracen | DIN EN ISO 17993:2004-03
BB31O-WALY | BBodSchV Tabelle 3.1 | Chrysen | DIN EN ISO 17993:2004-03
BB31O-WALY | BBodSchV Tabelle 3.1 | Benzo[b]fluoranthen* | DIN EN ISO 17993:2004-03
BB31O-WALY | BBodSchV Tabelle 3.1 | Benzo[k]fluoranthen* | DIN EN ISO 17993:2004-03
BB31O-WALY | BBodSchV Tabelle 3.1 | Benzo[a]pyren | DIN EN ISO 17993:2004-03
BB31O-WALY | BBodSchV Tabelle 3.1 | Dibenz[ah]anthracen | DIN EN ISO 17993:2004-03
BB31O-WALY | BBodSchV Tabelle 3.1 | Benzo[ghi]perylen* | DIN EN ISO 17993:2004-03
BB31O-WALY | BBodSchV Tabelle 3.1 | Indeno[1,2,3-cd]pyren* | DIN EN ISO 17993:2004-03
BB31O-WALY | BBodSchV Tabelle 3.1 | Aldrin | DIN 38407-37:2013-11
BB31O-WALY | BBodSchV Tabelle 3.1 | p,p-DDT | DIN 38407-37:2013-11
BB31O-WALY | BBodSchV Tabelle 3.1 | o,p-DDT | DIN 38407-37:2013-11
BB31O-WALY | BBodSchV Tabelle 3.1 | *best. PAK nach TrinkwV | DIN EN ISO 17993:2004-03
BB31O-WALY | BBodSchV Tabelle 3.1 | PCB-028 | DIN 38407-3:1998-07
BB31O-WALY | BBodSchV Tabelle 3.1 | PCB-052 | DIN 38407-3:1998-07
BB31O-WALY | BBodSchV Tabelle 3.1 | PCB-101 | DIN 38407-3:1998-07
BB31O-WALY | BBodSchV Tabelle 3.1 | PCB-138 | DIN 38407-3:1998-07
BB31O-WALY | BBodSchV Tabelle 3.1 | PCB-153 | DIN 38407-3:1998-07
BB31O-WALY | BBodSchV Tabelle 3.1 | PCB-180 | DIN 38407-3:1998-07
BB31O-WALY | BBodSchV Tabelle 3.1 | Summe best. 6 PCB | berechnet
BB31O-WALY | BBodSchV Tabelle 3.1 | Probenaufarbeitung | DIN 38407-3:1998-07
BB31O-WALY | BBodSchV Tabelle 3.1 | Phenol-Index | DIN EN ISO 14402:1999-12
BB31O-WALY | BBodSchV Tabelle 3.1 | *Summe bestimmbarer BTEX | DIN 38407-43:2014-10
BB31O-WALY | BBodSchV Tabelle 3.1 | Summe best. LHKW | DIN 38407-43:2014-10
BB41-BOSY | BBodSchV Tabelle 4.1 | Fraktion <2 mm | DIN EN ISO 17892-4:2017-04
BB41-BOSY | BBodSchV Tabelle 4.1 | Fraktion >2 mm | DIN EN ISO 17892-4:2017-04
BB41-BOSY | BBodSchV Tabelle 4.1 | Cadmium | DIN EN ISO 17294-2:2005-02
BB41-BOSY | BBodSchV Tabelle 4.1 | Chrom gesamt | DIN EN ISO 17294-2:2005-02
BB41-BOSY | BBodSchV Tabelle 4.1 | Kupfer | DIN EN ISO 17294-2:2005-02
BB41-BOSY | BBodSchV Tabelle 4.1 | Quecksilber | DIN EN 1483:2007-07
BB41-BOSY | BBodSchV Tabelle 4.1 | Nickel | DIN EN ISO 17294-2:2005-02
BB41-BOSY | BBodSchV Tabelle 4.1 | Blei | DIN EN ISO 17294-2:2005-02
BB41-BOSY | BBodSchV Tabelle 4.1 | Zink | DIN EN ISO 17294-2:2005-02
BB41-BOSY | BBodSchV Tabelle 4.1 | Trockenrückstand 105°C | DIN EN 15934 Verf. A:2012-11
BB41-BOSY | BBodSchV Tabelle 4.1 | Trockenrückstand 40°C | DIN EN 16179:2012-11
BB41-BOSY | BBodSchV Tabelle 4.1 | Säureaufschl. BBodSchV | DIN ISO 11466:1997-06
BB412-BOSY | BBodSchV Tabelle 4.1 & 4.2 | Fraktion <2 mm | DIN EN ISO 17892-4:2017-04
BB412-BOSY | BBodSchV Tabelle 4.1 & 4.2 | Fraktion >2 mm | DIN EN ISO 17892-4:2017-04
BB412-BOSY | BBodSchV Tabelle 4.1 & 4.2 | Cadmium | DIN EN ISO 17294-2:2005-02
BB412-BOSY | BBodSchV Tabelle 4.1 & 4.2 | Cadmium | DIN EN ISO 17294-2:2017-01
BB412-BOSY | BBodSchV Tabelle 4.1 & 4.2 | Chrom gesamt | DIN EN ISO 17294-2:2017-01
BB412-BOSY | BBodSchV Tabelle 4.1 & 4.2 | Chrom gesamt | DIN EN ISO 17294-2:2005-02
BB412-BOSY | BBodSchV Tabelle 4.1 & 4.2 | Kupfer | DIN EN ISO 17294-2:2017-01
BB412-BOSY | BBodSchV Tabelle 4.1 & 4.2 | Kupfer | DIN EN ISO 17294-2:2005-02
BB412-BOSY | BBodSchV Tabelle 4.1 & 4.2 | Quecksilber | DIN EN 1483:2007-07
BB412-BOSY | BBodSchV Tabelle 4.1 & 4.2 | Nickel | DIN EN ISO 17294-2:2017-01
BB412-BOSY | BBodSchV Tabelle 4.1 & 4.2 | Nickel | DIN EN ISO 17294-2:2005-02
BB412-BOSY | BBodSchV Tabelle 4.1 & 4.2 | Blei | DIN EN ISO 17294-2:2017-01
BB412-BOSY | BBodSchV Tabelle 4.1 & 4.2 | Blei | DIN EN ISO 17294-2:2005-02
BB412-BOSY | BBodSchV Tabelle 4.1 & 4.2 | Zink | DIN EN ISO 17294-2:2017-01
BB412-BOSY | BBodSchV Tabelle 4.1 & 4.2 | Zink | DIN EN ISO 17294-2:2005-02
BB412-BOSY | BBodSchV Tabelle 4.1 & 4.2 | Summe best. PAK (EPA) | berechnet
BB412-BOSY | BBodSchV Tabelle 4.1 & 4.2 | bestimmbare PCB ges. | berechnet
BB412-BOSY | BBodSchV Tabelle 4.1 & 4.2 | Naphthalin | LUA-Merkbl. Nr.1:1994-01
BB412-BOSY | BBodSchV Tabelle 4.1 & 4.2 | Acenaphthylen | LUA-Merkbl. Nr.1:1994-01
BB412-BOSY | BBodSchV Tabelle 4.1 & 4.2 | Acenaphthen | LUA-Merkbl. Nr.1:1994-01
BB412-BOSY | BBodSchV Tabelle 4.1 & 4.2 | Fluoren | LUA-Merkbl. Nr.1:1994-01
BB412-BOSY | BBodSchV Tabelle 4.1 & 4.2 | Phenanthren | LUA-Merkbl. Nr.1:1994-01
BB412-BOSY | BBodSchV Tabelle 4.1 & 4.2 | Anthracen | LUA-Merkbl. Nr.1:1994-01
BB412-BOSY | BBodSchV Tabelle 4.1 & 4.2 | Fluoranthen | LUA-Merkbl. Nr.1:1994-01
BB412-BOSY | BBodSchV Tabelle 4.1 & 4.2 | Pyren | LUA-Merkbl. Nr.1:1994-01
BB412-BOSY | BBodSchV Tabelle 4.1 & 4.2 | Benzo[a]anthracen | LUA-Merkbl. Nr.1:1994-01
BB412-BOSY | BBodSchV Tabelle 4.1 & 4.2 | Chrysen | LUA-Merkbl. Nr.1:1994-01
BB412-BOSY | BBodSchV Tabelle 4.1 & 4.2 | Benzo[b]fluoranthen* | LUA-Merkbl. Nr.1:1994-01
BB412-BOSY | BBodSchV Tabelle 4.1 & 4.2 | Benzo[k]fluoranthen* | LUA-Merkbl. Nr.1:1994-01
BB412-BOSY | BBodSchV Tabelle 4.1 & 4.2 | Benzo[a]pyren | LUA-Merkbl. Nr.1:1994-01
BB412-BOSY | BBodSchV Tabelle 4.1 & 4.2 | Dibenz[ah]anthracen | LUA-Merkbl. Nr.1:1994-01
BB412-BOSY | BBodSchV Tabelle 4.1 & 4.2 | Benzo[ghi]perylen* | LUA-Merkbl. Nr.1:1994-01
BB412-BOSY | BBodSchV Tabelle 4.1 & 4.2 | Indeno[1,2,3-cd]pyren* | LUA-Merkbl. Nr.1:1994-01
BB412-BOSY | BBodSchV Tabelle 4.1 & 4.2 | PCB-028 | DIN ISO 10382:2003-05
BB412-BOSY | BBodSchV Tabelle 4.1 & 4.2 | PCB-052 | DIN ISO 10382:2003-05
BB412-BOSY | BBodSchV Tabelle 4.1 & 4.2 | PCB-101 | DIN ISO 10382:2003-05
BB412-BOSY | BBodSchV Tabelle 4.1 & 4.2 | PCB-118 | DIN ISO 10382:2003-05
BB412-BOSY | BBodSchV Tabelle 4.1 & 4.2 | PCB-138 | DIN ISO 10382:2003-05
BB412-BOSY | BBodSchV Tabelle 4.1 & 4.2 | PCB-153 | DIN ISO 10382:2003-05
BB412-BOSY | BBodSchV Tabelle 4.1 & 4.2 | PCB-180 | DIN ISO 10382:2003-05
BB412-BOSY | BBodSchV Tabelle 4.1 & 4.2 | Summe best. 6 PCB | berechnet
BB412-BOSY | BBodSchV Tabelle 4.1 & 4.2 | Summe best. 7 PCB | berechnet
BB412-BOSY | BBodSchV Tabelle 4.1 & 4.2 | Trockenrückstand 105°C | DIN EN 15934:2012-11
BB412-BOSY | BBodSchV Tabelle 4.1 & 4.2 | Trockenrückstand 105°C | DIN EN 15934 Verfahren A:2012-11
BB412-BOSY | BBodSchV Tabelle 4.1 & 4.2 | Trockenrückstand 105°C | DIN EN 15934 Verf. A:2012-11
BB412-BOSY | BBodSchV Tabelle 4.1 & 4.2 | Trockenrückstand 40°C | DIN ISO 11464:1996-12
BB412-BOSY | BBodSchV Tabelle 4.1 & 4.2 | Trockenrückstand 40°C | DIN EN 16179:2012-11
BB412-BOSY | BBodSchV Tabelle 4.1 & 4.2 | Säureaufschluss | DIN EN 13657:2003-01
BB412-BOSY | BBodSchV Tabelle 4.1 & 4.2 | Säureaufschl. BBodSchV | DIN ISO 11466:1997-06
DVIII-FSSY | DepV Anhang 3, Tab. 2 (DKIII) inkl. SNK | Chlorid | DIN EN ISO 10304-1:2009-07
DVIII-FSSY | DepV Anhang 3, Tab. 2 (DKIII) inkl. SNK | Cyanid leicht freisetzb. | DIN EN ISO 14403-2:2012-10
DVIII-FSSY | DepV Anhang 3, Tab. 2 (DKIII) inkl. SNK | Fluorid | DIN 38405-4:1985-07
DVIII-FSSY | DepV Anhang 3, Tab. 2 (DKIII) inkl. SNK | Fluorid | DIN EN ISO 10304-1:2009-07
DVIII-FSSY | DepV Anhang 3, Tab. 2 (DKIII) inkl. SNK | Sulfat | DIN EN ISO 10304-1:2009-07
DVIII-FSSY | DepV Anhang 3, Tab. 2 (DKIII) inkl. SNK | Gesamtm. zur best. Inert | SOP PV_014°:2018-02
DVIII-FSSY | DepV Anhang 3, Tab. 2 (DKIII) inkl. SNK | Inertanteil | SOP PV_014°:2018-02
DVIII-FSSY | DepV Anhang 3, Tab. 2 (DKIII) inkl. SNK | Glühverlust 550°C | DIN EN 15169:2007-05
DVIII-FSSY | DepV Anhang 3, Tab. 2 (DKIII) inkl. SNK | Arsen | DIN EN ISO 17294-2:2017-01
DVIII-FSSY | DepV Anhang 3, Tab. 2 (DKIII) inkl. SNK | Barium | DIN EN ISO 17294-2:2017-01
DVIII-FSSY | DepV Anhang 3, Tab. 2 (DKIII) inkl. SNK | Cadmium | DIN EN ISO 17294-2:2017-01
DVIII-FSSY | DepV Anhang 3, Tab. 2 (DKIII) inkl. SNK | Chrom gesamt | DIN EN ISO 17294-2:2017-01
DVIII-FSSY | DepV Anhang 3, Tab. 2 (DKIII) inkl. SNK | Kupfer | DIN EN ISO 17294-2:2017-01
DVIII-FSSY | DepV Anhang 3, Tab. 2 (DKIII) inkl. SNK | Quecksilber | DIN EN ISO 12846:2012-08
DVIII-FSSY | DepV Anhang 3, Tab. 2 (DKIII) inkl. SNK | Molybdän | DIN EN ISO 17294-2:2017-01
DVIII-FSSY | DepV Anhang 3, Tab. 2 (DKIII) inkl. SNK | Nickel | DIN EN ISO 17294-2:2017-01
DVIII-FSSY | DepV Anhang 3, Tab. 2 (DKIII) inkl. SNK | Blei | DIN EN ISO 17294-2:2017-01
DVIII-FSSY | DepV Anhang 3, Tab. 2 (DKIII) inkl. SNK | Antimon | DIN EN ISO 17294-2:2017-01
DVIII-FSSY | DepV Anhang 3, Tab. 2 (DKIII) inkl. SNK | Selen | DIN EN ISO 17294-2:2017-01
DVIII-FSSY | DepV Anhang 3, Tab. 2 (DKIII) inkl. SNK | Zink | DIN EN ISO 17294-2:2017-01
DVIII-FSSY | DepV Anhang 3, Tab. 2 (DKIII) inkl. SNK | lipophile Stoffe | LAGA KW04:2019-09
DVIII-FSSY | DepV Anhang 3, Tab. 2 (DKIII) inkl. SNK | Leitfähigkeit bei 25°C | DIN EN 27888:1993-11
DVIII-FSSY | DepV Anhang 3, Tab. 2 (DKIII) inkl. SNK | pH-Wert n. DepV | DIN EN ISO 10523:2012-04
DVIII-FSSY | DepV Anhang 3, Tab. 2 (DKIII) inkl. SNK | Temperatur (pH-Wert) | DIN 38404-4:1976-12
DVIII-FSSY | DepV Anhang 3, Tab. 2 (DKIII) inkl. SNK | Trockenrückstand 105°C | DIN EN 14346 Verf. A:2007-03
DVIII-FSSY | DepV Anhang 3, Tab. 2 (DKIII) inkl. SNK | Trockenrückstand 105°C | DIN EN 14346 Verfahren A:2007-03
DVIII-FSSY | DepV Anhang 3, Tab. 2 (DKIII) inkl. SNK | Trockenrückstand 105°C | DIN EN 14346:2007-03
DVIII-FSSY | DepV Anhang 3, Tab. 2 (DKIII) inkl. SNK | Glühverlust 550°C | DIN EN 15169:2007-05
DVIII-FSSY | DepV Anhang 3, Tab. 2 (DKIII) inkl. SNK | Trockenrückstand 40°C | DIN ISO 11464:1996-12
DVIII-FSSY | DepV Anhang 3, Tab. 2 (DKIII) inkl. SNK | DOC | DIN EN 1484:2019-04
DVIII-FSSY | DepV Anhang 3, Tab. 2 (DKIII) inkl. SNK | Gesamtgehalt gelöste FS | DIN EN 15216:2008-01
DVIII-FSSY | DepV Anhang 3, Tab. 2 (DKIII) inkl. SNK | Phenol-Index | DIN EN ISO 14402:1999-12
DVIII-FSSY | DepV Anhang 3, Tab. 2 (DKIII) inkl. SNK | Säure-Neutralis.-Kapaz. | LAGA EW 98 P:2017-09
DVIII-FSSY | DepV Anhang 3, Tab. 2 (DKIII) inkl. SNK | TOC, s | DIN EN 15936 Verf. A:2012-11
DVIII-FSSY | DepV Anhang 3, Tab. 2 (DKIII) inkl. SNK | Elution n. DIN EN 12457 | DIN EN 12457-4:2003-01
DVI-III-FSSY | DepV Anhang 3, Tab. 2 (DKI-III) o. SNK | Chlorid | DIN EN ISO 10304-1:2009-07
DVI-III-FSSY | DepV Anhang 3, Tab. 2 (DKI-III) o. SNK | Cyanid leicht freisetzb. | DIN EN ISO 14403-2:2012-10
DVI-III-FSSY | DepV Anhang 3, Tab. 2 (DKI-III) o. SNK | Fluorid | DIN 38405-4:1985-07
DVI-III-FSSY | DepV Anhang 3, Tab. 2 (DKI-III) o. SNK | Fluorid | DIN EN ISO 10304-1:2009-07
DVI-III-FSSY | DepV Anhang 3, Tab. 2 (DKI-III) o. SNK | Sulfat | DIN EN ISO 10304-1:2009-07
DVI-III-FSSY | DepV Anhang 3, Tab. 2 (DKI-III) o. SNK | Sulfat | DIN EN ISO 10304-1:2009-07
DVI-III-FSSY | DepV Anhang 3, Tab. 2 (DKI-III) o. SNK | Gesamtm. zur best. Inert | SOP PV_014°:2018-02
DVI-III-FSSY | DepV Anhang 3, Tab. 2 (DKI-III) o. SNK | Inertanteil | SOP PV_014°:2018-02
DVI-III-FSSY | DepV Anhang 3, Tab. 2 (DKI-III) o. SNK | Glühverlust 550°C | DIN EN 15169:2007-05
DVI-III-FSSY | DepV Anhang 3, Tab. 2 (DKI-III) o. SNK | Arsen | DIN EN ISO 17294-2:2017-01
DVI-III-FSSY | DepV Anhang 3, Tab. 2 (DKI-III) o. SNK | Barium | DIN EN ISO 17294-2:2017-01
DVI-III-FSSY | DepV Anhang 3, Tab. 2 (DKI-III) o. SNK | Cadmium | DIN EN ISO 17294-2:2017-01
DVI-III-FSSY | DepV Anhang 3, Tab. 2 (DKI-III) o. SNK | Chrom gesamt | DIN EN ISO 17294-2:2017-01
DVI-III-FSSY | DepV Anhang 3, Tab. 2 (DKI-III) o. SNK | Kupfer | DIN EN ISO 17294-2:2017-01
DVI-III-FSSY | DepV Anhang 3, Tab. 2 (DKI-III) o. SNK | Quecksilber | DIN EN ISO 12846:2012-08
DVI-III-FSSY | DepV Anhang 3, Tab. 2 (DKI-III) o. SNK | Molybdän | DIN EN ISO 17294-2:2017-01
DVI-III-FSSY | DepV Anhang 3, Tab. 2 (DKI-III) o. SNK | Nickel | DIN EN ISO 17294-2:2017-01
DVI-III-FSSY | DepV Anhang 3, Tab. 2 (DKI-III) o. SNK | Blei | DIN EN ISO 17294-2:2017-01
DVI-III-FSSY | DepV Anhang 3, Tab. 2 (DKI-III) o. SNK | Antimon | DIN EN ISO 17294-2:2017-01
DVI-III-FSSY | DepV Anhang 3, Tab. 2 (DKI-III) o. SNK | Selen | DIN EN ISO 17294-2:2017-01
DVI-III-FSSY | DepV Anhang 3, Tab. 2 (DKI-III) o. SNK | Vanadium | DIN EN ISO 17294-2:2017-01
DVI-III-FSSY | DepV Anhang 3, Tab. 2 (DKI-III) o. SNK | Zink | DIN EN ISO 17294-2:2017-01
DVI-III-FSSY | DepV Anhang 3, Tab. 2 (DKI-III) o. SNK | lipophile Stoffe | LAGA KW04:2019-09
DVI-III-FSSY | DepV Anhang 3, Tab. 2 (DKI-III) o. SNK | Leitfähigkeit bei 25°C | DIN EN 27888:1993-11
DVI-III-FSSY | DepV Anhang 3, Tab. 2 (DKI-III) o. SNK | pH-Wert n. DepV | DIN EN ISO 10523:2012-04
DVI-III-FSSY | DepV Anhang 3, Tab. 2 (DKI-III) o. SNK | Temperatur (pH-Wert) | DIN 38404-4:1976-12
DVI-III-FSSY | DepV Anhang 3, Tab. 2 (DKI-III) o. SNK | Trockenrückstand 105°C | DIN EN 14346 Verf. A:2007-03
DVI-III-FSSY | DepV Anhang 3, Tab. 2 (DKI-III) o. SNK | Trockenrückstand 105°C | DIN EN 14346 Verfahren A:2007-03
DVI-III-FSSY | DepV Anhang 3, Tab. 2 (DKI-III) o. SNK | Trockenrückstand 105°C | DIN EN 14346:2007-03
DVI-III-FSSY | DepV Anhang 3, Tab. 2 (DKI-III) o. SNK | Glühverlust 550°C | DIN EN 15169:2007-05
DVI-III-FSSY | DepV Anhang 3, Tab. 2 (DKI-III) o. SNK | Glühverlust 550°C | DIN EN 15169:2007-05
DVI-III-FSSY | DepV Anhang 3, Tab. 2 (DKI-III) o. SNK | Trockenrückstand 40°C | DIN ISO 11464:1996-12
DVI-III-FSSY | DepV Anhang 3, Tab. 2 (DKI-III) o. SNK | DOC | DIN EN 1484:2019-04
DVI-III-FSSY | DepV Anhang 3, Tab. 2 (DKI-III) o. SNK | Gesamtgehalt gelöste FS | DIN EN 15216:2008-01
DVI-III-FSSY | DepV Anhang 3, Tab. 2 (DKI-III) o. SNK | Phenol-Index | DIN EN ISO 14402:1999-12
DVI-III-FSSY | DepV Anhang 3, Tab. 2 (DKI-III) o. SNK | TOC, s | DIN EN 15936 Verf. A:2012-11
DVI-III-FSSY | DepV Anhang 3, Tab. 2 (DKI-III) o. SNK | Elution n. DIN EN 12457 | DIN EN 12457-4:2003-01
DV+LHES-FSSY | DepV Anhang 3,Tab. 2 (DKI-0)+LAGA Hessen | Chlorid | DIN EN ISO 10304-1:2009-07
DV+LHES-FSSY | DepV Anhang 3,Tab. 2 (DKI-0)+LAGA Hessen | Cyanid gesamt | DIN ISO 11262:2012-04
DV+LHES-FSSY | DepV Anhang 3,Tab. 2 (DKI-0)+LAGA Hessen | Cyanid gesamt | DIN EN ISO 14403-2:2012-10
DV+LHES-FSSY | DepV Anhang 3,Tab. 2 (DKI-0)+LAGA Hessen | Cyanid leicht freisetzb. | DIN EN ISO 14403-2:2012-10
DV+LHES-FSSY | DepV Anhang 3,Tab. 2 (DKI-0)+LAGA Hessen | Fluorid | DIN EN ISO 10304-1:2009-07
DV+LHES-FSSY | DepV Anhang 3,Tab. 2 (DKI-0)+LAGA Hessen | Fluorid | DIN 38405-4:1985-07
DV+LHES-FSSY | DepV Anhang 3,Tab. 2 (DKI-0)+LAGA Hessen | Sulfat | DIN EN ISO 10304-1:2009-07
DV+LHES-FSSY | DepV Anhang 3,Tab. 2 (DKI-0)+LAGA Hessen | spezifische Bodenart | DIN 19682-2:2014-07
DV+LHES-FSSY | DepV Anhang 3,Tab. 2 (DKI-0)+LAGA Hessen | Glühverlust 550°C | DIN EN 15169:2007-05
DV+LHES-FSSY | DepV Anhang 3,Tab. 2 (DKI-0)+LAGA Hessen | Arsen | DIN EN ISO 17294-2:2017-01
DV+LHES-FSSY | DepV Anhang 3,Tab. 2 (DKI-0)+LAGA Hessen | Barium | DIN EN ISO 17294-2:2017-01
DV+LHES-FSSY | DepV Anhang 3,Tab. 2 (DKI-0)+LAGA Hessen | Cadmium | DIN EN ISO 17294-2:2017-01
DV+LHES-FSSY | DepV Anhang 3,Tab. 2 (DKI-0)+LAGA Hessen | Chrom gesamt | DIN EN ISO 17294-2:2017-01
DV+LHES-FSSY | DepV Anhang 3,Tab. 2 (DKI-0)+LAGA Hessen | Kupfer | DIN EN ISO 17294-2:2017-01
DV+LHES-FSSY | DepV Anhang 3,Tab. 2 (DKI-0)+LAGA Hessen | Quecksilber | DIN EN ISO 12846:2012-08
DV+LHES-FSSY | DepV Anhang 3,Tab. 2 (DKI-0)+LAGA Hessen | Molybdän | DIN EN ISO 17294-2:2017-01
DV+LHES-FSSY | DepV Anhang 3,Tab. 2 (DKI-0)+LAGA Hessen | Nickel | DIN EN ISO 17294-2:2017-01
DV+LHES-FSSY | DepV Anhang 3,Tab. 2 (DKI-0)+LAGA Hessen | Blei | DIN EN ISO 17294-2:2017-01
DV+LHES-FSSY | DepV Anhang 3,Tab. 2 (DKI-0)+LAGA Hessen | Antimon | DIN EN ISO 17294-2:2017-01
DV+LHES-FSSY | DepV Anhang 3,Tab. 2 (DKI-0)+LAGA Hessen | Selen | DIN EN ISO 17294-2:2017-01
DV+LHES-FSSY | DepV Anhang 3,Tab. 2 (DKI-0)+LAGA Hessen | Thallium | DIN EN ISO 17294-2:2017-01
DV+LHES-FSSY | DepV Anhang 3,Tab. 2 (DKI-0)+LAGA Hessen | Zink | DIN EN ISO 17294-2:2017-01
DV+LHES-FSSY | DepV Anhang 3,Tab. 2 (DKI-0)+LAGA Hessen | Benzol* | DIN EN ISO 22155:2016-07
DV+LHES-FSSY | DepV Anhang 3,Tab. 2 (DKI-0)+LAGA Hessen | Toluol* | DIN EN ISO 22155:2016-07
DV+LHES-FSSY | DepV Anhang 3,Tab. 2 (DKI-0)+LAGA Hessen | Ethylbenzol* | DIN EN ISO 22155:2016-07
DV+LHES-FSSY | DepV Anhang 3,Tab. 2 (DKI-0)+LAGA Hessen | o-Xylol* | DIN EN ISO 22155:2016-07
DV+LHES-FSSY | DepV Anhang 3,Tab. 2 (DKI-0)+LAGA Hessen | Isopropylbenzol (Cumol) | DIN EN ISO 22155:2016-07
DV+LHES-FSSY | DepV Anhang 3,Tab. 2 (DKI-0)+LAGA Hessen | Styrol | DIN EN ISO 22155:2016-07
DV+LHES-FSSY | DepV Anhang 3,Tab. 2 (DKI-0)+LAGA Hessen | m- und p-Xylol* | DIN EN ISO 22155:2016-07
DV+LHES-FSSY | DepV Anhang 3,Tab. 2 (DKI-0)+LAGA Hessen | Summe best. PAK (EPA) | berechnet
DV+LHES-FSSY | DepV Anhang 3,Tab. 2 (DKI-0)+LAGA Hessen | Dichlormethan | DIN EN ISO 22155:2016-07
DV+LHES-FSSY | DepV Anhang 3,Tab. 2 (DKI-0)+LAGA Hessen | trans-1,2-Dichlorethen | DIN EN ISO 22155:2016-07
DV+LHES-FSSY | DepV Anhang 3,Tab. 2 (DKI-0)+LAGA Hessen | cis-1,2-Dichlorethen | DIN EN ISO 22155:2016-07
DV+LHES-FSSY | DepV Anhang 3,Tab. 2 (DKI-0)+LAGA Hessen | Trichlormethan | DIN EN ISO 22155:2016-07
DV+LHES-FSSY | DepV Anhang 3,Tab. 2 (DKI-0)+LAGA Hessen | 1,2-Dichlorethan | DIN EN ISO 22155:2016-07
DV+LHES-FSSY | DepV Anhang 3,Tab. 2 (DKI-0)+LAGA Hessen | 1,1,1-Trichlorethan | DIN EN ISO 22155:2016-07
DV+LHES-FSSY | DepV Anhang 3,Tab. 2 (DKI-0)+LAGA Hessen | 1,1,2-Trichlorethan | DIN EN ISO 22155:2016-07
DV+LHES-FSSY | DepV Anhang 3,Tab. 2 (DKI-0)+LAGA Hessen | Tetrachlormethan | DIN EN ISO 22155:2016-07
DV+LHES-FSSY | DepV Anhang 3,Tab. 2 (DKI-0)+LAGA Hessen | Trichlorethen | DIN EN ISO 22155:2016-07
DV+LHES-FSSY | DepV Anhang 3,Tab. 2 (DKI-0)+LAGA Hessen | Tetrachlorethen | DIN EN ISO 22155:2016-07
DV+LHES-FSSY | DepV Anhang 3,Tab. 2 (DKI-0)+LAGA Hessen | 1,1-Dichlorethan | DIN EN ISO 22155:2016-07
DV+LHES-FSSY | DepV Anhang 3,Tab. 2 (DKI-0)+LAGA Hessen | 1,1-Dichlorethen | DIN EN ISO 22155:2016-07
DV+LHES-FSSY | DepV Anhang 3,Tab. 2 (DKI-0)+LAGA Hessen | Kohlenwasserstoffindex | DIN EN 14039 2005-01 i.V. LAGA KW-04 2019-09:-
DV+LHES-FSSY | DepV Anhang 3,Tab. 2 (DKI-0)+LAGA Hessen | KW-Index, mobil | DIN EN 14039 2005-01 i.V. LAGA KW-04 2019-09:-
DV+LHES-FSSY | DepV Anhang 3,Tab. 2 (DKI-0)+LAGA Hessen | KW-Typ | DIN EN 14039 2005-01 i.V. LAGA KW-04 2019-09:-
DV+LHES-FSSY | DepV Anhang 3,Tab. 2 (DKI-0)+LAGA Hessen | lipophile Stoffe | LAGA KW04:2019-09
DV+LHES-FSSY | DepV Anhang 3,Tab. 2 (DKI-0)+LAGA Hessen | Naphthalin | DIN ISO 18287:2006-05
DV+LHES-FSSY | DepV Anhang 3,Tab. 2 (DKI-0)+LAGA Hessen | Acenaphthylen | DIN ISO 18287:2006-05
DV+LHES-FSSY | DepV Anhang 3,Tab. 2 (DKI-0)+LAGA Hessen | Acenaphthen | DIN ISO 18287:2006-05
DV+LHES-FSSY | DepV Anhang 3,Tab. 2 (DKI-0)+LAGA Hessen | Fluoren | DIN ISO 18287:2006-05
DV+LHES-FSSY | DepV Anhang 3,Tab. 2 (DKI-0)+LAGA Hessen | Phenanthren | DIN ISO 18287:2006-05
DV+LHES-FSSY | DepV Anhang 3,Tab. 2 (DKI-0)+LAGA Hessen | Anthracen | DIN ISO 18287:2006-05
DV+LHES-FSSY | DepV Anhang 3,Tab. 2 (DKI-0)+LAGA Hessen | Fluoranthen | DIN ISO 18287:2006-05
DV+LHES-FSSY | DepV Anhang 3,Tab. 2 (DKI-0)+LAGA Hessen | Pyren | DIN ISO 18287:2006-05
DV+LHES-FSSY | DepV Anhang 3,Tab. 2 (DKI-0)+LAGA Hessen | Benzo[a]anthracen | DIN ISO 18287:2006-05
DV+LHES-FSSY | DepV Anhang 3,Tab. 2 (DKI-0)+LAGA Hessen | Chrysen | DIN ISO 18287:2006-05
DV+LHES-FSSY | DepV Anhang 3,Tab. 2 (DKI-0)+LAGA Hessen | Benzo[b]fluoranthen* | DIN ISO 18287:2006-05
DV+LHES-FSSY | DepV Anhang 3,Tab. 2 (DKI-0)+LAGA Hessen | Benzo[k]fluoranthen* | DIN ISO 18287:2006-05
DV+LHES-FSSY | DepV Anhang 3,Tab. 2 (DKI-0)+LAGA Hessen | Benzo[a]pyren | DIN ISO 18287:2006-05
DV+LHES-FSSY | DepV Anhang 3,Tab. 2 (DKI-0)+LAGA Hessen | Dibenz[ah]anthracen | DIN ISO 18287:2006-05
DV+LHES-FSSY | DepV Anhang 3,Tab. 2 (DKI-0)+LAGA Hessen | Benzo[ghi]perylen* | DIN ISO 18287:2006-05
DV+LHES-FSSY | DepV Anhang 3,Tab. 2 (DKI-0)+LAGA Hessen | Indeno[1,2,3-cd]pyren* | DIN ISO 18287:2006-05
DV+LHES-FSSY | DepV Anhang 3,Tab. 2 (DKI-0)+LAGA Hessen | Vinylchlorid/Chlorethen | DIN EN ISO 22155:2016-07
DV+LHES-FSSY | DepV Anhang 3,Tab. 2 (DKI-0)+LAGA Hessen | PCB-028 | DIN EN 15308:2016-12
DV+LHES-FSSY | DepV Anhang 3,Tab. 2 (DKI-0)+LAGA Hessen | PCB-052 | DIN EN 15308:2016-12
DV+LHES-FSSY | DepV Anhang 3,Tab. 2 (DKI-0)+LAGA Hessen | PCB-101 | DIN EN 15308:2016-12
DV+LHES-FSSY | DepV Anhang 3,Tab. 2 (DKI-0)+LAGA Hessen | PCB-118 | DIN EN 15308:2016-12
DV+LHES-FSSY | DepV Anhang 3,Tab. 2 (DKI-0)+LAGA Hessen | PCB-138 | DIN EN 15308:2016-12
DV+LHES-FSSY | DepV Anhang 3,Tab. 2 (DKI-0)+LAGA Hessen | PCB-153 | DIN EN 15308:2016-12
DV+LHES-FSSY | DepV Anhang 3,Tab. 2 (DKI-0)+LAGA Hessen | PCB-180 | DIN EN 15308:2016-12
DV+LHES-FSSY | DepV Anhang 3,Tab. 2 (DKI-0)+LAGA Hessen | Summe best. 6 PCB | berechnet
DV+LHES-FSSY | DepV Anhang 3,Tab. 2 (DKI-0)+LAGA Hessen | Summe best. 7 PCB | berechnet
DV+LHES-FSSY | DepV Anhang 3,Tab. 2 (DKI-0)+LAGA Hessen | Leitfähigkeit bei 25°C | DIN EN 27888:1993-11
DV+LHES-FSSY | DepV Anhang 3,Tab. 2 (DKI-0)+LAGA Hessen | pH-Wert n. DepV | DIN EN ISO 10523:2012-04
DV+LHES-FSSY | DepV Anhang 3,Tab. 2 (DKI-0)+LAGA Hessen | Temperatur (pH-Wert) | DIN 38404-4:1976-12
DV+LHES-FSSY | DepV Anhang 3,Tab. 2 (DKI-0)+LAGA Hessen | Trockenrückstand 105°C | DIN EN 14346 Verfahren A:2007-03
DV+LHES-FSSY | DepV Anhang 3,Tab. 2 (DKI-0)+LAGA Hessen | Glühverlust 550°C | DIN EN 15169:2007-05
DV+LHES-FSSY | DepV Anhang 3,Tab. 2 (DKI-0)+LAGA Hessen | Trockenrückstand 40°C | DIN ISO 11464:1996-12
DV+LHES-FSSY | DepV Anhang 3,Tab. 2 (DKI-0)+LAGA Hessen | DOC | DIN EN 1484:2019-04
DV+LHES-FSSY | DepV Anhang 3,Tab. 2 (DKI-0)+LAGA Hessen | EOX | DIN 38414-17:2017-01
DV+LHES-FSSY | DepV Anhang 3,Tab. 2 (DKI-0)+LAGA Hessen | Gesamtgehalt gelöste FS | DIN EN 15216:2008-01
DV+LHES-FSSY | DepV Anhang 3,Tab. 2 (DKI-0)+LAGA Hessen | Phenol-Index | DIN EN ISO 14402:1999-12
DV+LHES-FSSY | DepV Anhang 3,Tab. 2 (DKI-0)+LAGA Hessen | *Summe bestimmbarer BTEX | DIN EN ISO 22155:2016-07
DV+LHES-FSSY | DepV Anhang 3,Tab. 2 (DKI-0)+LAGA Hessen | Summe best. LHKW | DIN EN ISO 22155:2016-07
DV+LHES-FSSY | DepV Anhang 3,Tab. 2 (DKI-0)+LAGA Hessen | S. bes BTEX/Styrol/Cumol | DIN EN ISO 22155:2016-07
DV+LHES-FSSY | DepV Anhang 3,Tab. 2 (DKI-0)+LAGA Hessen | TOC, s | DIN EN 15936 Verf. A:2012-11
DV+LHES-FSSY | DepV Anhang 3,Tab. 2 (DKI-0)+LAGA Hessen | Elution n. DIN EN 12457 | DIN EN 12457-4:2003-01
DV+LHES-FSSY | DepV Anhang 3,Tab. 2 (DKI-0)+LAGA Hessen | Säureaufschluss | DIN EN 13657:2003-01
DVREKUL-FSSY | DepV Anhang 3, Tab. 2 (Rekultivierung) | Chlorid | DIN EN ISO 10304-1:2009-07
DVREKUL-FSSY | DepV Anhang 3, Tab. 2 (Rekultivierung) | Sulfat | DIN EN ISO 10304-1:2009-07
DVREKUL-FSSY | DepV Anhang 3, Tab. 2 (Rekultivierung) | Arsen | DIN EN ISO 17294-2:2017-01
DVREKUL-FSSY | DepV Anhang 3, Tab. 2 (Rekultivierung) | Cadmium | DIN EN ISO 17294-2:2017-01
DVREKUL-FSSY | DepV Anhang 3, Tab. 2 (Rekultivierung) | Cadmium | DIN ISO 22036:2009-06
DVREKUL-FSSY | DepV Anhang 3, Tab. 2 (Rekultivierung) | Chrom gesamt | DIN EN ISO 17294-2:2017-01
DVREKUL-FSSY | DepV Anhang 3, Tab. 2 (Rekultivierung) | Chrom gesamt | DIN ISO 22036:2009-06
DVREKUL-FSSY | DepV Anhang 3, Tab. 2 (Rekultivierung) | Kupfer | DIN ISO 22036:2009-06
DVREKUL-FSSY | DepV Anhang 3, Tab. 2 (Rekultivierung) | Kupfer | DIN EN ISO 17294-2:2017-01
DVREKUL-FSSY | DepV Anhang 3, Tab. 2 (Rekultivierung) | Quecksilber | DIN EN ISO 12846:2012-08
DVREKUL-FSSY | DepV Anhang 3, Tab. 2 (Rekultivierung) | Nickel | DIN EN ISO 17294-2:2017-01
DVREKUL-FSSY | DepV Anhang 3, Tab. 2 (Rekultivierung) | Nickel | DIN ISO 22036:2009-06
DVREKUL-FSSY | DepV Anhang 3, Tab. 2 (Rekultivierung) | Blei | DIN ISO 22036:2009-06
DVREKUL-FSSY | DepV Anhang 3, Tab. 2 (Rekultivierung) | Blei | DIN EN ISO 17294-2:2017-01
DVREKUL-FSSY | DepV Anhang 3, Tab. 2 (Rekultivierung) | Zink | DIN ISO 22036:2009-06
DVREKUL-FSSY | DepV Anhang 3, Tab. 2 (Rekultivierung) | Zink | DIN EN ISO 17294-2:2017-01
DVREKUL-FSSY | DepV Anhang 3, Tab. 2 (Rekultivierung) | Summe best. PAK (EPA) | berechnet
DVREKUL-FSSY | DepV Anhang 3, Tab. 2 (Rekultivierung) | Summe best. PAK (EPA) | DIN ISO 18287:2006-05
DVREKUL-FSSY | DepV Anhang 3, Tab. 2 (Rekultivierung) | Naphthalin | DIN ISO 18287:2006-05
DVREKUL-FSSY | DepV Anhang 3, Tab. 2 (Rekultivierung) | Acenaphthylen | DIN ISO 18287:2006-05
DVREKUL-FSSY | DepV Anhang 3, Tab. 2 (Rekultivierung) | Acenaphthen | DIN ISO 18287:2006-05
DVREKUL-FSSY | DepV Anhang 3, Tab. 2 (Rekultivierung) | Fluoren | DIN ISO 18287:2006-05
DVREKUL-FSSY | DepV Anhang 3, Tab. 2 (Rekultivierung) | Phenanthren | DIN ISO 18287:2006-05
DVREKUL-FSSY | DepV Anhang 3, Tab. 2 (Rekultivierung) | Anthracen | DIN ISO 18287:2006-05
DVREKUL-FSSY | DepV Anhang 3, Tab. 2 (Rekultivierung) | Fluoranthen | DIN ISO 18287:2006-05
DVREKUL-FSSY | DepV Anhang 3, Tab. 2 (Rekultivierung) | Pyren | DIN ISO 18287:2006-05
DVREKUL-FSSY | DepV Anhang 3, Tab. 2 (Rekultivierung) | Benzo[a]anthracen | DIN ISO 18287:2006-05
DVREKUL-FSSY | DepV Anhang 3, Tab. 2 (Rekultivierung) | Chrysen | DIN ISO 18287:2006-05
DVREKUL-FSSY | DepV Anhang 3, Tab. 2 (Rekultivierung) | Benzo[b]fluoranthen* | DIN ISO 18287:2006-05
DVREKUL-FSSY | DepV Anhang 3, Tab. 2 (Rekultivierung) | Benzo[k]fluoranthen* | DIN ISO 18287:2006-05
DVREKUL-FSSY | DepV Anhang 3, Tab. 2 (Rekultivierung) | Benzo[a]pyren | DIN ISO 18287:2006-05
DVREKUL-FSSY | DepV Anhang 3, Tab. 2 (Rekultivierung) | Dibenz[ah]anthracen | DIN ISO 18287:2006-05
DVREKUL-FSSY | DepV Anhang 3, Tab. 2 (Rekultivierung) | Benzo[ghi]perylen* | DIN ISO 18287:2006-05
DVREKUL-FSSY | DepV Anhang 3, Tab. 2 (Rekultivierung) | Indeno[1,2,3-cd]pyren* | DIN ISO 18287:2006-05
DVREKUL-FSSY | DepV Anhang 3, Tab. 2 (Rekultivierung) | PCB-028 | DIN EN 15308:2016-12
DVREKUL-FSSY | DepV Anhang 3, Tab. 2 (Rekultivierung) | PCB-052 | DIN EN 15308:2016-12
DVREKUL-FSSY | DepV Anhang 3, Tab. 2 (Rekultivierung) | PCB-101 | DIN EN 15308:2016-12
DVREKUL-FSSY | DepV Anhang 3, Tab. 2 (Rekultivierung) | PCB-118 | DIN EN 15308:2016-12
DVREKUL-FSSY | DepV Anhang 3, Tab. 2 (Rekultivierung) | PCB-138 | DIN EN 15308:2016-12
DVREKUL-FSSY | DepV Anhang 3, Tab. 2 (Rekultivierung) | PCB-153 | DIN EN 15308:2016-12
DVREKUL-FSSY | DepV Anhang 3, Tab. 2 (Rekultivierung) | PCB-180 | DIN EN 15308:2016-12
DVREKUL-FSSY | DepV Anhang 3, Tab. 2 (Rekultivierung) | Summe best. 7 PCB | berechnet
DVREKUL-FSSY | DepV Anhang 3, Tab. 2 (Rekultivierung) | Leitfähigkeit bei 25°C | DIN EN 27888:1993-11
DVREKUL-FSSY | DepV Anhang 3, Tab. 2 (Rekultivierung) | pH-Wert n. DepV | DIN EN ISO 10523:2012-04
DVREKUL-FSSY | DepV Anhang 3, Tab. 2 (Rekultivierung) | Temperatur (pH-Wert) | DIN 38404-4:1976-12
DVREKUL-FSSY | DepV Anhang 3, Tab. 2 (Rekultivierung) | Trockenrückstand 105°C | DIN EN 14346:2007-03
DVREKUL-FSSY | DepV Anhang 3, Tab. 2 (Rekultivierung) | Elution n. DIN EN 12457 | DIN EN 12457-4:2003-01
DVREKUL-FSSY | DepV Anhang 3, Tab. 2 (Rekultivierung) | Säureaufschluss | DIN EN 13657:2003-01
DV0-FSSY | DepV Anhang 3, Tab. 2 (DK0) | Chlorid | DIN EN ISO 10304-1:2009-07
DV0-FSSY | DepV Anhang 3, Tab. 2 (DK0) | Cyanid leicht freisetzb. | DIN EN ISO 14403-2:2012-10
DV0-FSSY | DepV Anhang 3, Tab. 2 (DK0) | Fluorid | DIN 38405-4:1985-07
DV0-FSSY | DepV Anhang 3, Tab. 2 (DK0) | Fluorid | DIN EN ISO 10304-1:2009-07
DV0-FSSY | DepV Anhang 3, Tab. 2 (DK0) | Fluorid | DIN EN ISO 10304-1:2009-07
DV0-FSSY | DepV Anhang 3, Tab. 2 (DK0) | Sulfat | DIN EN ISO 10304-1:2009-07
DV0-FSSY | DepV Anhang 3, Tab. 2 (DK0) | Gesamtm. zur best. Inert | SOP PV_014°:2018-02
DV0-FSSY | DepV Anhang 3, Tab. 2 (DK0) | Inertanteil | SOP PV_014°:2018-02
DV0-FSSY | DepV Anhang 3, Tab. 2 (DK0) | Glühverlust 550°C | DIN EN 15169:2007-05
DV0-FSSY | DepV Anhang 3, Tab. 2 (DK0) | Arsen | DIN EN ISO 17294-2:2017-01
DV0-FSSY | DepV Anhang 3, Tab. 2 (DK0) | Barium | DIN EN ISO 17294-2:2017-01
DV0-FSSY | DepV Anhang 3, Tab. 2 (DK0) | Cadmium | DIN EN ISO 17294-2:2017-01
DV0-FSSY | DepV Anhang 3, Tab. 2 (DK0) | Chrom gesamt | DIN EN ISO 17294-2:2017-01
DV0-FSSY | DepV Anhang 3, Tab. 2 (DK0) | Kupfer | DIN EN ISO 17294-2:2017-01
DV0-FSSY | DepV Anhang 3, Tab. 2 (DK0) | Quecksilber | DIN EN ISO 12846:2012-08
DV0-FSSY | DepV Anhang 3, Tab. 2 (DK0) | Molybdän | DIN EN ISO 17294-2:2017-01
DV0-FSSY | DepV Anhang 3, Tab. 2 (DK0) | Nickel | DIN EN ISO 17294-2:2017-01
DV0-FSSY | DepV Anhang 3, Tab. 2 (DK0) | Blei | DIN EN ISO 17294-2:2017-01
DV0-FSSY | DepV Anhang 3, Tab. 2 (DK0) | Antimon | DIN EN ISO 17294-2:2017-01
DV0-FSSY | DepV Anhang 3, Tab. 2 (DK0) | Selen | DIN EN ISO 17294-2:2017-01
DV0-FSSY | DepV Anhang 3, Tab. 2 (DK0) | Zink | DIN EN ISO 17294-2:2017-01
DV0-FSSY | DepV Anhang 3, Tab. 2 (DK0) | Benzol* | DIN EN ISO 22155:2016-07
DV0-FSSY | DepV Anhang 3, Tab. 2 (DK0) | Toluol* | DIN EN ISO 22155:2016-07
DV0-FSSY | DepV Anhang 3, Tab. 2 (DK0) | Ethylbenzol* | DIN EN ISO 22155:2016-07
DV0-FSSY | DepV Anhang 3, Tab. 2 (DK0) | o-Xylol* | DIN EN ISO 22155:2016-07
DV0-FSSY | DepV Anhang 3, Tab. 2 (DK0) | Isopropylbenzol (Cumol) | DIN EN ISO 22155:2016-07
DV0-FSSY | DepV Anhang 3, Tab. 2 (DK0) | Styrol | DIN EN ISO 22155:2016-07
DV0-FSSY | DepV Anhang 3, Tab. 2 (DK0) | m- und p-Xylol* | DIN EN ISO 22155:2016-07
DV0-FSSY | DepV Anhang 3, Tab. 2 (DK0) | Summe best. PAK (EPA) | berechnet
DV0-FSSY | DepV Anhang 3, Tab. 2 (DK0) | Summe best. PAK (EPA) | DIN ISO 18287:2006-05
DV0-FSSY | DepV Anhang 3, Tab. 2 (DK0) | Kohlenwasserstoffindex | DIN EN 14039 2005-01 i.V. LAGA KW-04 2019-09:-
DV0-FSSY | DepV Anhang 3, Tab. 2 (DK0) | KW-Index, mobil | DIN EN 14039 2005-01 i.V. LAGA KW-04 2019-09:-
DV0-FSSY | DepV Anhang 3, Tab. 2 (DK0) | KW-Typ | DIN EN 14039 2005-01 i.V. LAGA KW-04 2019-09:-
DV0-FSSY | DepV Anhang 3, Tab. 2 (DK0) | bestimmbare PCB ges. | berechnet
DV0-FSSY | DepV Anhang 3, Tab. 2 (DK0) | lipophile Stoffe | LAGA KW04:2019-09
DV0-FSSY | DepV Anhang 3, Tab. 2 (DK0) | Naphthalin | DIN ISO 18287:2006-05
DV0-FSSY | DepV Anhang 3, Tab. 2 (DK0) | Acenaphthylen | DIN ISO 18287:2006-05
DV0-FSSY | DepV Anhang 3, Tab. 2 (DK0) | Acenaphthen | DIN ISO 18287:2006-05
DV0-FSSY | DepV Anhang 3, Tab. 2 (DK0) | Fluoren | DIN ISO 18287:2006-05
DV0-FSSY | DepV Anhang 3, Tab. 2 (DK0) | Phenanthren | DIN ISO 18287:2006-05
DV0-FSSY | DepV Anhang 3, Tab. 2 (DK0) | Anthracen | DIN ISO 18287:2006-05
DV0-FSSY | DepV Anhang 3, Tab. 2 (DK0) | Fluoranthen | DIN ISO 18287:2006-05
DV0-FSSY | DepV Anhang 3, Tab. 2 (DK0) | Pyren | DIN ISO 18287:2006-05
DV0-FSSY | DepV Anhang 3, Tab. 2 (DK0) | Benzo[a]anthracen | DIN ISO 18287:2006-05
DV0-FSSY | DepV Anhang 3, Tab. 2 (DK0) | Chrysen | DIN ISO 18287:2006-05
DV0-FSSY | DepV Anhang 3, Tab. 2 (DK0) | Benzo[b]fluoranthen* | DIN ISO 18287:2006-05
DV0-FSSY | DepV Anhang 3, Tab. 2 (DK0) | Benzo[k]fluoranthen* | DIN ISO 18287:2006-05
DV0-FSSY | DepV Anhang 3, Tab. 2 (DK0) | Benzo[a]pyren | DIN ISO 18287:2006-05
DV0-FSSY | DepV Anhang 3, Tab. 2 (DK0) | Dibenz[ah]anthracen | DIN ISO 18287:2006-05
DV0-FSSY | DepV Anhang 3, Tab. 2 (DK0) | Benzo[ghi]perylen* | DIN ISO 18287:2006-05
DV0-FSSY | DepV Anhang 3, Tab. 2 (DK0) | Indeno[1,2,3-cd]pyren* | DIN ISO 18287:2006-05
DV0-FSSY | DepV Anhang 3, Tab. 2 (DK0) | PCB-028 | DIN EN 15308:2016-12
DV0-FSSY | DepV Anhang 3, Tab. 2 (DK0) | PCB-052 | DIN EN 15308:2016-12
DV0-FSSY | DepV Anhang 3, Tab. 2 (DK0) | PCB-101 | DIN EN 15308:2016-12
DV0-FSSY | DepV Anhang 3, Tab. 2 (DK0) | PCB-118 | DIN EN 15308:2016-12
DV0-FSSY | DepV Anhang 3, Tab. 2 (DK0) | PCB-138 | DIN EN 15308:2016-12
DV0-FSSY | DepV Anhang 3, Tab. 2 (DK0) | PCB-153 | DIN EN 15308:2016-12
DV0-FSSY | DepV Anhang 3, Tab. 2 (DK0) | PCB-180 | DIN EN 15308:2016-12
DV0-FSSY | DepV Anhang 3, Tab. 2 (DK0) | Summe best. 6 PCB | berechnet
DV0-FSSY | DepV Anhang 3, Tab. 2 (DK0) | Summe best. 7 PCB | berechnet
DV0-FSSY | DepV Anhang 3, Tab. 2 (DK0) | Leitfähigkeit bei 25°C | DIN EN 27888:1993-11
DV0-FSSY | DepV Anhang 3, Tab. 2 (DK0) | pH-Wert n. DepV | DIN EN ISO 10523:2012-04
DV0-FSSY | DepV Anhang 3, Tab. 2 (DK0) | Temperatur (pH-Wert) | DIN 38404-4:1976-12
DV0-FSSY | DepV Anhang 3, Tab. 2 (DK0) | Trockenrückstand 105°C | DIN EN 14346:2007-03
DV0-FSSY | DepV Anhang 3, Tab. 2 (DK0) | Trockenrückstand 105°C | DIN EN 14346 Verf. A:2007-03
DV0-FSSY | DepV Anhang 3, Tab. 2 (DK0) | Trockenrückstand 105°C | DIN EN 14346 Verfahren A:2007-03
DV0-FSSY | DepV Anhang 3, Tab. 2 (DK0) | Glühverlust 550°C | DIN EN 15169:2007-05
DV0-FSSY | DepV Anhang 3, Tab. 2 (DK0) | Glühverlust 550°C | DIN EN 15169:2007-05
DV0-FSSY | DepV Anhang 3, Tab. 2 (DK0) | Trockenrückstand 40°C | DIN ISO 11464:1996-12
DV0-FSSY | DepV Anhang 3, Tab. 2 (DK0) | Wassergehalt 105°C | DIN EN 14346 Verfahren A:2007-03
DV0-FSSY | DepV Anhang 3, Tab. 2 (DK0) | DOC | DIN EN 1484:2019-04
DV0-FSSY | DepV Anhang 3, Tab. 2 (DK0) | Gesamtgehalt gelöste FS | DIN EN 15216:2008-01
DV0-FSSY | DepV Anhang 3, Tab. 2 (DK0) | Phenol-Index | DIN EN ISO 14402:1999-12
DV0-FSSY | DepV Anhang 3, Tab. 2 (DK0) | *Summe bestimmbarer BTEX | DIN EN ISO 22155:2016-07
DV0-FSSY | DepV Anhang 3, Tab. 2 (DK0) | S. bes BTEX/Styrol/Cumol | DIN EN ISO 22155:2016-07
DV0-FSSY | DepV Anhang 3, Tab. 2 (DK0) | TOC, s | DIN EN 15936 Verf. A:2012-11
DV0-FSSY | DepV Anhang 3, Tab. 2 (DK0) | Elution n. DIN EN 12457 | DIN EN 12457-4:2003-01
DV0+LA-FSSY | DepV Anhang 3, Tab. 2 (DK0) + LAGA 2003 | Chlorid | DIN EN ISO 10304-1:2009-07
DV0+LA-FSSY | DepV Anhang 3, Tab. 2 (DK0) + LAGA 2003 | Cyanid gesamt | DIN ISO 11262:2012-04
DV0+LA-FSSY | DepV Anhang 3, Tab. 2 (DK0) + LAGA 2003 | Cyanid gesamt | DIN EN ISO 14403-2:2012-10
DV0+LA-FSSY | DepV Anhang 3, Tab. 2 (DK0) + LAGA 2003 | Cyanid leicht freisetzb. | DIN EN ISO 14403-2:2012-10
DV0+LA-FSSY | DepV Anhang 3, Tab. 2 (DK0) + LAGA 2003 | Fluorid | DIN EN ISO 10304-1:2009-07
DV0+LA-FSSY | DepV Anhang 3, Tab. 2 (DK0) + LAGA 2003 | Sulfat | DIN EN ISO 10304-1:2009-07
DV0+LA-FSSY | DepV Anhang 3, Tab. 2 (DK0) + LAGA 2003 | Gesamtm. zur best. Inert | SOP PV_014°:2018-02
DV0+LA-FSSY | DepV Anhang 3, Tab. 2 (DK0) + LAGA 2003 | Inertanteil | SOP PV_014°:2018-02
DV0+LA-FSSY | DepV Anhang 3, Tab. 2 (DK0) + LAGA 2003 | Arsen | DIN EN ISO 17294-2:2017-01
DV0+LA-FSSY | DepV Anhang 3, Tab. 2 (DK0) + LAGA 2003 | Barium | DIN EN ISO 17294-2:2017-01
DV0+LA-FSSY | DepV Anhang 3, Tab. 2 (DK0) + LAGA 2003 | Cadmium | DIN EN ISO 17294-2:2017-01
DV0+LA-FSSY | DepV Anhang 3, Tab. 2 (DK0) + LAGA 2003 | Chrom gesamt | DIN EN ISO 17294-2:2017-01
DV0+LA-FSSY | DepV Anhang 3, Tab. 2 (DK0) + LAGA 2003 | Kupfer | DIN EN ISO 17294-2:2017-01
DV0+LA-FSSY | DepV Anhang 3, Tab. 2 (DK0) + LAGA 2003 | Quecksilber | DIN EN ISO 12846:2012-08
DV0+LA-FSSY | DepV Anhang 3, Tab. 2 (DK0) + LAGA 2003 | Molybdän | DIN EN ISO 17294-2:2017-01
DV0+LA-FSSY | DepV Anhang 3, Tab. 2 (DK0) + LAGA 2003 | Nickel | DIN EN ISO 17294-2:2017-01
DV0+LA-FSSY | DepV Anhang 3, Tab. 2 (DK0) + LAGA 2003 | Blei | DIN EN ISO 17294-2:2017-01
DV0+LA-FSSY | DepV Anhang 3, Tab. 2 (DK0) + LAGA 2003 | Antimon | DIN EN ISO 17294-2:2017-01
DV0+LA-FSSY | DepV Anhang 3, Tab. 2 (DK0) + LAGA 2003 | Selen | DIN EN ISO 17294-2:2017-01
DV0+LA-FSSY | DepV Anhang 3, Tab. 2 (DK0) + LAGA 2003 | Thallium | DIN EN ISO 17294-2:2017-01
DV0+LA-FSSY | DepV Anhang 3, Tab. 2 (DK0) + LAGA 2003 | Zink | DIN EN ISO 17294-2:2017-01
DV0+LA-FSSY | DepV Anhang 3, Tab. 2 (DK0) + LAGA 2003 | Benzol* | DIN EN ISO 22155:2016-07
DV0+LA-FSSY | DepV Anhang 3, Tab. 2 (DK0) + LAGA 2003 | Toluol* | DIN EN ISO 22155:2016-07
DV0+LA-FSSY | DepV Anhang 3, Tab. 2 (DK0) + LAGA 2003 | Ethylbenzol* | DIN EN ISO 22155:2016-07
DV0+LA-FSSY | DepV Anhang 3, Tab. 2 (DK0) + LAGA 2003 | o-Xylol* | DIN EN ISO 22155:2016-07
DV0+LA-FSSY | DepV Anhang 3, Tab. 2 (DK0) + LAGA 2003 | Isopropylbenzol (Cumol) | DIN EN ISO 22155:2016-07
DV0+LA-FSSY | DepV Anhang 3, Tab. 2 (DK0) + LAGA 2003 | Styrol | DIN EN ISO 22155:2016-07
DV0+LA-FSSY | DepV Anhang 3, Tab. 2 (DK0) + LAGA 2003 | m- und p-Xylol* | DIN EN ISO 22155:2016-07
DV0+LA-FSSY | DepV Anhang 3, Tab. 2 (DK0) + LAGA 2003 | Summe best. PAK (EPA) | berechnet
DV0+LA-FSSY | DepV Anhang 3, Tab. 2 (DK0) + LAGA 2003 | Dichlormethan | DIN EN ISO 22155:2016-07
DV0+LA-FSSY | DepV Anhang 3, Tab. 2 (DK0) + LAGA 2003 | trans-1,2-Dichlorethen | DIN EN ISO 22155:2016-07
DV0+LA-FSSY | DepV Anhang 3, Tab. 2 (DK0) + LAGA 2003 | cis-1,2-Dichlorethen | DIN EN ISO 22155:2016-07
DV0+LA-FSSY | DepV Anhang 3, Tab. 2 (DK0) + LAGA 2003 | Trichlormethan | DIN EN ISO 22155:2016-07
DV0+LA-FSSY | DepV Anhang 3, Tab. 2 (DK0) + LAGA 2003 | 1,2-Dichlorethan | DIN EN ISO 22155:2016-07
DV0+LA-FSSY | DepV Anhang 3, Tab. 2 (DK0) + LAGA 2003 | 1,1,1-Trichlorethan | DIN EN ISO 22155:2016-07
DV0+LA-FSSY | DepV Anhang 3, Tab. 2 (DK0) + LAGA 2003 | 1,1,2-Trichlorethan | DIN EN ISO 22155:2016-07
DV0+LA-FSSY | DepV Anhang 3, Tab. 2 (DK0) + LAGA 2003 | Tetrachlormethan | DIN EN ISO 22155:2016-07
DV0+LA-FSSY | DepV Anhang 3, Tab. 2 (DK0) + LAGA 2003 | Trichlorethen | DIN EN ISO 22155:2016-07
DV0+LA-FSSY | DepV Anhang 3, Tab. 2 (DK0) + LAGA 2003 | Tetrachlorethen | DIN EN ISO 22155:2016-07
DV0+LA-FSSY | DepV Anhang 3, Tab. 2 (DK0) + LAGA 2003 | 1,1-Dichlorethan | DIN EN ISO 22155:2016-07
DV0+LA-FSSY | DepV Anhang 3, Tab. 2 (DK0) + LAGA 2003 | 1,1-Dichlorethen | DIN EN ISO 22155:2016-07
DV0+LA-FSSY | DepV Anhang 3, Tab. 2 (DK0) + LAGA 2003 | Kohlenwasserstoffindex | DIN EN 14039 2005-01 i.V. LAGA KW-04 2019-09:-
DV0+LA-FSSY | DepV Anhang 3, Tab. 2 (DK0) + LAGA 2003 | KW-Index, mobil | DIN EN 14039 2005-01 i.V. LAGA KW-04 2019-09:-
DV0+LA-FSSY | DepV Anhang 3, Tab. 2 (DK0) + LAGA 2003 | KW-Typ | DIN EN 14039 2005-01 i.V. LAGA KW-04 2019-09:-
DV0+LA-FSSY | DepV Anhang 3, Tab. 2 (DK0) + LAGA 2003 | lipophile Stoffe | LAGA KW04:2019-09
DV0+LA-FSSY | DepV Anhang 3, Tab. 2 (DK0) + LAGA 2003 | Naphthalin | DIN ISO 18287:2006-05
DV0+LA-FSSY | DepV Anhang 3, Tab. 2 (DK0) + LAGA 2003 | Acenaphthylen | DIN ISO 18287:2006-05
DV0+LA-FSSY | DepV Anhang 3, Tab. 2 (DK0) + LAGA 2003 | Acenaphthen | DIN ISO 18287:2006-05
DV0+LA-FSSY | DepV Anhang 3, Tab. 2 (DK0) + LAGA 2003 | Fluoren | DIN ISO 18287:2006-05
DV0+LA-FSSY | DepV Anhang 3, Tab. 2 (DK0) + LAGA 2003 | Phenanthren | DIN ISO 18287:2006-05
DV0+LA-FSSY | DepV Anhang 3, Tab. 2 (DK0) + LAGA 2003 | Anthracen | DIN ISO 18287:2006-05
DV0+LA-FSSY | DepV Anhang 3, Tab. 2 (DK0) + LAGA 2003 | Fluoranthen | DIN ISO 18287:2006-05
DV0+LA-FSSY | DepV Anhang 3, Tab. 2 (DK0) + LAGA 2003 | Pyren | DIN ISO 18287:2006-05
DV0+LA-FSSY | DepV Anhang 3, Tab. 2 (DK0) + LAGA 2003 | Benzo[a]anthracen | DIN ISO 18287:2006-05
DV0+LA-FSSY | DepV Anhang 3, Tab. 2 (DK0) + LAGA 2003 | Chrysen | DIN ISO 18287:2006-05
DV0+LA-FSSY | DepV Anhang 3, Tab. 2 (DK0) + LAGA 2003 | Benzo[b]fluoranthen* | DIN ISO 18287:2006-05
DV0+LA-FSSY | DepV Anhang 3, Tab. 2 (DK0) + LAGA 2003 | Benzo[k]fluoranthen* | DIN ISO 18287:2006-05
DV0+LA-FSSY | DepV Anhang 3, Tab. 2 (DK0) + LAGA 2003 | Benzo[a]pyren | DIN ISO 18287:2006-05
DV0+LA-FSSY | DepV Anhang 3, Tab. 2 (DK0) + LAGA 2003 | Dibenz[ah]anthracen | DIN ISO 18287:2006-05
DV0+LA-FSSY | DepV Anhang 3, Tab. 2 (DK0) + LAGA 2003 | Benzo[ghi]perylen* | DIN ISO 18287:2006-05
DV0+LA-FSSY | DepV Anhang 3, Tab. 2 (DK0) + LAGA 2003 | Indeno[1,2,3-cd]pyren* | DIN ISO 18287:2006-05
DV0+LA-FSSY | DepV Anhang 3, Tab. 2 (DK0) + LAGA 2003 | PCB-028 | DIN EN 15308:2016-12
DV0+LA-FSSY | DepV Anhang 3, Tab. 2 (DK0) + LAGA 2003 | PCB-052 | DIN EN 15308:2016-12
DV0+LA-FSSY | DepV Anhang 3, Tab. 2 (DK0) + LAGA 2003 | PCB-101 | DIN EN 15308:2016-12
DV0+LA-FSSY | DepV Anhang 3, Tab. 2 (DK0) + LAGA 2003 | PCB-118 | DIN EN 15308:2016-12
DV0+LA-FSSY | DepV Anhang 3, Tab. 2 (DK0) + LAGA 2003 | PCB-138 | DIN EN 15308:2016-12
DV0+LA-FSSY | DepV Anhang 3, Tab. 2 (DK0) + LAGA 2003 | PCB-153 | DIN EN 15308:2016-12
DV0+LA-FSSY | DepV Anhang 3, Tab. 2 (DK0) + LAGA 2003 | PCB-180 | DIN EN 15308:2016-12
DV0+LA-FSSY | DepV Anhang 3, Tab. 2 (DK0) + LAGA 2003 | Summe best. 6 PCB | berechnet
DV0+LA-FSSY | DepV Anhang 3, Tab. 2 (DK0) + LAGA 2003 | Summe best. 7 PCB | berechnet
DV0+LA-FSSY | DepV Anhang 3, Tab. 2 (DK0) + LAGA 2003 | Leitfähigkeit bei 25°C | DIN EN 27888:1993-11
DV0+LA-FSSY | DepV Anhang 3, Tab. 2 (DK0) + LAGA 2003 | pH-Wert (CaCl2-Auszug) | DIN ISO 10390:2005-12
DV0+LA-FSSY | DepV Anhang 3, Tab. 2 (DK0) + LAGA 2003 | pH-Wert n. DepV | DIN EN ISO 10523:2012-04
DV0+LA-FSSY | DepV Anhang 3, Tab. 2 (DK0) + LAGA 2003 | Temperatur (pH-Wert) | DIN 38404-4:1976-12
DV0+LA-FSSY | DepV Anhang 3, Tab. 2 (DK0) + LAGA 2003 | Trockenrückstand 105°C | DIN EN 14346 Verfahren A:2007-03
DV0+LA-FSSY | DepV Anhang 3, Tab. 2 (DK0) + LAGA 2003 | Glühverlust 550°C | DIN EN 15169:2007-05
DV0+LA-FSSY | DepV Anhang 3, Tab. 2 (DK0) + LAGA 2003 | Trockenrückstand 40°C | DIN ISO 11464:1996-12
DV0+LA-FSSY | DepV Anhang 3, Tab. 2 (DK0) + LAGA 2003 | DOC | DIN EN 1484:2019-04
DV0+LA-FSSY | DepV Anhang 3, Tab. 2 (DK0) + LAGA 2003 | EOX | DIN 38414-17:2017-01
DV0+LA-FSSY | DepV Anhang 3, Tab. 2 (DK0) + LAGA 2003 | Gesamtgehalt gelöste FS | DIN EN 15216:2008-01
DV0+LA-FSSY | DepV Anhang 3, Tab. 2 (DK0) + LAGA 2003 | Phenol-Index | DIN EN ISO 14402:1999-12
DV0+LA-FSSY | DepV Anhang 3, Tab. 2 (DK0) + LAGA 2003 | *Summe bestimmbarer BTEX | DIN EN ISO 22155:2016-07
DV0+LA-FSSY | DepV Anhang 3, Tab. 2 (DK0) + LAGA 2003 | Summe best. LHKW | DIN EN ISO 22155:2016-07
DV0+LA-FSSY | DepV Anhang 3, Tab. 2 (DK0) + LAGA 2003 | S. bes BTEX/Styrol/Cumol | DIN EN ISO 22155:2016-07
DV0+LA-FSSY | DepV Anhang 3, Tab. 2 (DK0) + LAGA 2003 | TOC, s | DIN EN 15936 Verf. A:2012-11
DV0+LA-FSSY | DepV Anhang 3, Tab. 2 (DK0) + LAGA 2003 | Elution n. DIN EN 12457 | DIN EN 12457-4:2003-01
DV0+LA-FSSY | DepV Anhang 3, Tab. 2 (DK0) + LAGA 2003 | Säureaufschluss | DIN EN 13657:2003-01
DV0+LBS-FSSY | DepV Anhang 3,Tab.2 (DK0)+LAGA 1456S | Chlorid | DIN EN ISO 10304-1:2009-07
DV0+LBS-FSSY | DepV Anhang 3,Tab.2 (DK0)+LAGA 1456S | Cyanid leicht freisetzb. | DIN EN ISO 14403-2:2012-10
DV0+LBS-FSSY | DepV Anhang 3,Tab.2 (DK0)+LAGA 1456S | Fluorid | DIN 38405-4:1985-07
DV0+LBS-FSSY | DepV Anhang 3,Tab.2 (DK0)+LAGA 1456S | Fluorid | DIN EN ISO 10304-1:2009-07
DV0+LBS-FSSY | DepV Anhang 3,Tab.2 (DK0)+LAGA 1456S | Sulfat | DIN EN ISO 10304-1:2009-07
DV0+LBS-FSSY | DepV Anhang 3,Tab.2 (DK0)+LAGA 1456S | Gesamtm. zur best. Inert | SOP PV_014°:2018-02
DV0+LBS-FSSY | DepV Anhang 3,Tab.2 (DK0)+LAGA 1456S | Inertanteil | SOP PV_014°:2018-02
DV0+LBS-FSSY | DepV Anhang 3,Tab.2 (DK0)+LAGA 1456S | Glühverlust 550°C | DIN EN 15169:2007-05
DV0+LBS-FSSY | DepV Anhang 3,Tab.2 (DK0)+LAGA 1456S | Arsen | DIN EN ISO 17294-2:2017-01
DV0+LBS-FSSY | DepV Anhang 3,Tab.2 (DK0)+LAGA 1456S | Arsen | DIN ISO 22036:2009-06
DV0+LBS-FSSY | DepV Anhang 3,Tab.2 (DK0)+LAGA 1456S | Barium | DIN EN ISO 17294-2:2017-01
DV0+LBS-FSSY | DepV Anhang 3,Tab.2 (DK0)+LAGA 1456S | Cadmium | DIN EN ISO 17294-2:2017-01
DV0+LBS-FSSY | DepV Anhang 3,Tab.2 (DK0)+LAGA 1456S | Cadmium | DIN ISO 22036:2009-06
DV0+LBS-FSSY | DepV Anhang 3,Tab.2 (DK0)+LAGA 1456S | Chrom gesamt | DIN ISO 22036:2009-06
DV0+LBS-FSSY | DepV Anhang 3,Tab.2 (DK0)+LAGA 1456S | Chrom gesamt | DIN EN ISO 17294-2:2017-01
DV0+LBS-FSSY | DepV Anhang 3,Tab.2 (DK0)+LAGA 1456S | Kupfer | DIN EN ISO 17294-2:2017-01
DV0+LBS-FSSY | DepV Anhang 3,Tab.2 (DK0)+LAGA 1456S | Kupfer | DIN ISO 22036:2009-06
DV0+LBS-FSSY | DepV Anhang 3,Tab.2 (DK0)+LAGA 1456S | Quecksilber | DIN EN ISO 12846:2012-08
DV0+LBS-FSSY | DepV Anhang 3,Tab.2 (DK0)+LAGA 1456S | Molybdän | DIN EN ISO 17294-2:2017-01
DV0+LBS-FSSY | DepV Anhang 3,Tab.2 (DK0)+LAGA 1456S | Nickel | DIN ISO 22036:2009-06
DV0+LBS-FSSY | DepV Anhang 3,Tab.2 (DK0)+LAGA 1456S | Nickel | DIN EN ISO 17294-2:2017-01
DV0+LBS-FSSY | DepV Anhang 3,Tab.2 (DK0)+LAGA 1456S | Blei | DIN EN ISO 17294-2:2017-01
DV0+LBS-FSSY | DepV Anhang 3,Tab.2 (DK0)+LAGA 1456S | Blei | DIN ISO 22036:2009-06
DV0+LBS-FSSY | DepV Anhang 3,Tab.2 (DK0)+LAGA 1456S | Antimon | DIN EN ISO 17294-2:2017-01
DV0+LBS-FSSY | DepV Anhang 3,Tab.2 (DK0)+LAGA 1456S | Selen | DIN EN ISO 17294-2:2017-01
DV0+LBS-FSSY | DepV Anhang 3,Tab.2 (DK0)+LAGA 1456S | Zink | DIN ISO 22036:2009-06
DV0+LBS-FSSY | DepV Anhang 3,Tab.2 (DK0)+LAGA 1456S | Zink | DIN EN ISO 17294-2:2017-01
DV0+LBS-FSSY | DepV Anhang 3,Tab.2 (DK0)+LAGA 1456S | Benzol* | DIN EN ISO 22155:2016-07
DV0+LBS-FSSY | DepV Anhang 3,Tab.2 (DK0)+LAGA 1456S | Toluol* | DIN EN ISO 22155:2016-07
DV0+LBS-FSSY | DepV Anhang 3,Tab.2 (DK0)+LAGA 1456S | Ethylbenzol* | DIN EN ISO 22155:2016-07
DV0+LBS-FSSY | DepV Anhang 3,Tab.2 (DK0)+LAGA 1456S | o-Xylol* | DIN EN ISO 22155:2016-07
DV0+LBS-FSSY | DepV Anhang 3,Tab.2 (DK0)+LAGA 1456S | Isopropylbenzol (Cumol) | DIN EN ISO 22155:2016-07
DV0+LBS-FSSY | DepV Anhang 3,Tab.2 (DK0)+LAGA 1456S | Styrol | DIN EN ISO 22155:2016-07
DV0+LBS-FSSY | DepV Anhang 3,Tab.2 (DK0)+LAGA 1456S | m- und p-Xylol* | DIN EN ISO 22155:2016-07
DV0+LBS-FSSY | DepV Anhang 3,Tab.2 (DK0)+LAGA 1456S | Summe best. PAK (EPA) | berechnet
DV0+LBS-FSSY | DepV Anhang 3,Tab.2 (DK0)+LAGA 1456S | Kohlenwasserstoffindex | DIN EN 14039 2005-01 i.V. LAGA KW-04 2019-09:-
DV0+LBS-FSSY | DepV Anhang 3,Tab.2 (DK0)+LAGA 1456S | KW-Index, mobil | DIN EN 14039 2005-01 i.V. LAGA KW-04 2019-09:-
DV0+LBS-FSSY | DepV Anhang 3,Tab.2 (DK0)+LAGA 1456S | KW-Typ | DIN EN 14039 2005-01 i.V. LAGA KW-04 2019-09:-
DV0+LBS-FSSY | DepV Anhang 3,Tab.2 (DK0)+LAGA 1456S | lipophile Stoffe | LAGA KW04:2019-09
DV0+LBS-FSSY | DepV Anhang 3,Tab.2 (DK0)+LAGA 1456S | Naphthalin | DIN ISO 18287:2006-05
DV0+LBS-FSSY | DepV Anhang 3,Tab.2 (DK0)+LAGA 1456S | Acenaphthylen | DIN ISO 18287:2006-05
DV0+LBS-FSSY | DepV Anhang 3,Tab.2 (DK0)+LAGA 1456S | Acenaphthen | DIN ISO 18287:2006-05
DV0+LBS-FSSY | DepV Anhang 3,Tab.2 (DK0)+LAGA 1456S | Fluoren | DIN ISO 18287:2006-05
DV0+LBS-FSSY | DepV Anhang 3,Tab.2 (DK0)+LAGA 1456S | Phenanthren | DIN ISO 18287:2006-05
DV0+LBS-FSSY | DepV Anhang 3,Tab.2 (DK0)+LAGA 1456S | Anthracen | DIN ISO 18287:2006-05
DV0+LBS-FSSY | DepV Anhang 3,Tab.2 (DK0)+LAGA 1456S | Fluoranthen | DIN ISO 18287:2006-05
DV0+LBS-FSSY | DepV Anhang 3,Tab.2 (DK0)+LAGA 1456S | Pyren | DIN ISO 18287:2006-05
DV0+LBS-FSSY | DepV Anhang 3,Tab.2 (DK0)+LAGA 1456S | Benzo[a]anthracen | DIN ISO 18287:2006-05
DV0+LBS-FSSY | DepV Anhang 3,Tab.2 (DK0)+LAGA 1456S | Chrysen | DIN ISO 18287:2006-05
DV0+LBS-FSSY | DepV Anhang 3,Tab.2 (DK0)+LAGA 1456S | Benzo[b]fluoranthen* | DIN ISO 18287:2006-05
DV0+LBS-FSSY | DepV Anhang 3,Tab.2 (DK0)+LAGA 1456S | Benzo[k]fluoranthen* | DIN ISO 18287:2006-05
DV0+LBS-FSSY | DepV Anhang 3,Tab.2 (DK0)+LAGA 1456S | Benzo[a]pyren | DIN ISO 18287:2006-05
DV0+LBS-FSSY | DepV Anhang 3,Tab.2 (DK0)+LAGA 1456S | Dibenz[ah]anthracen | DIN ISO 18287:2006-05
DV0+LBS-FSSY | DepV Anhang 3,Tab.2 (DK0)+LAGA 1456S | Benzo[ghi]perylen* | DIN ISO 18287:2006-05
DV0+LBS-FSSY | DepV Anhang 3,Tab.2 (DK0)+LAGA 1456S | Indeno[1,2,3-cd]pyren* | DIN ISO 18287:2006-05
DV0+LBS-FSSY | DepV Anhang 3,Tab.2 (DK0)+LAGA 1456S | PCB-028 | DIN EN 15308:2016-12
DV0+LBS-FSSY | DepV Anhang 3,Tab.2 (DK0)+LAGA 1456S | PCB-052 | DIN EN 15308:2016-12
DV0+LBS-FSSY | DepV Anhang 3,Tab.2 (DK0)+LAGA 1456S | PCB-101 | DIN EN 15308:2016-12
DV0+LBS-FSSY | DepV Anhang 3,Tab.2 (DK0)+LAGA 1456S | PCB-118 | DIN EN 15308:2016-12
DV0+LBS-FSSY | DepV Anhang 3,Tab.2 (DK0)+LAGA 1456S | PCB-138 | DIN EN 15308:2016-12
DV0+LBS-FSSY | DepV Anhang 3,Tab.2 (DK0)+LAGA 1456S | PCB-153 | DIN EN 15308:2016-12
DV0+LBS-FSSY | DepV Anhang 3,Tab.2 (DK0)+LAGA 1456S | PCB-180 | DIN EN 15308:2016-12
DV0+LBS-FSSY | DepV Anhang 3,Tab.2 (DK0)+LAGA 1456S | Summe best. 6 PCB | berechnet
DV0+LBS-FSSY | DepV Anhang 3,Tab.2 (DK0)+LAGA 1456S | Summe best. 7 PCB | berechnet
DV0+LBS-FSSY | DepV Anhang 3,Tab.2 (DK0)+LAGA 1456S | Leitfähigkeit bei 25°C | DIN EN 27888:1993-11
DV0+LBS-FSSY | DepV Anhang 3,Tab.2 (DK0)+LAGA 1456S | pH-Wert n. DepV | DIN EN ISO 10523:2012-04
DV0+LBS-FSSY | DepV Anhang 3,Tab.2 (DK0)+LAGA 1456S | Temperatur (pH-Wert) | DIN 38404-4:1976-12
DV0+LBS-FSSY | DepV Anhang 3,Tab.2 (DK0)+LAGA 1456S | Trockenrückstand 105°C | DIN EN 14346 Verfahren A:2007-03
DV0+LBS-FSSY | DepV Anhang 3,Tab.2 (DK0)+LAGA 1456S | Glühverlust 550°C | DIN EN 15169:2007-05
DV0+LBS-FSSY | DepV Anhang 3,Tab.2 (DK0)+LAGA 1456S | Trockenrückstand 40°C | DIN ISO 11464:1996-12
DV0+LBS-FSSY | DepV Anhang 3,Tab.2 (DK0)+LAGA 1456S | DOC | DIN EN 1484:2019-04
DV0+LBS-FSSY | DepV Anhang 3,Tab.2 (DK0)+LAGA 1456S | EOX | DIN 38414-17:2017-01
DV0+LBS-FSSY | DepV Anhang 3,Tab.2 (DK0)+LAGA 1456S | Gesamtgehalt gelöste FS | DIN EN 15216:2008-01
DV0+LBS-FSSY | DepV Anhang 3,Tab.2 (DK0)+LAGA 1456S | Phenol-Index | DIN EN ISO 14402:1999-12
DV0+LBS-FSSY | DepV Anhang 3,Tab.2 (DK0)+LAGA 1456S | *Summe bestimmbarer BTEX | DIN EN ISO 22155:2016-07
DV0+LBS-FSSY | DepV Anhang 3,Tab.2 (DK0)+LAGA 1456S | S. bes BTEX/Styrol/Cumol | DIN EN ISO 22155:2016-07
DV0+LBS-FSSY | DepV Anhang 3,Tab.2 (DK0)+LAGA 1456S | TOC, s | DIN EN 15936 Verf. A:2012-11
DV0+LBS-FSSY | DepV Anhang 3,Tab.2 (DK0)+LAGA 1456S | Elution n. DIN EN 12457 | DIN EN 12457-4:2003-01
DV0+LBS-FSSY | DepV Anhang 3,Tab.2 (DK0)+LAGA 1456S | Säureaufschluss | DIN EN 13657:2003-01
DV0LBS+-FSSY | DepV Anhang 3,Tab.2(DK0)+SNK+LAGA 1456S | Chlorid | DIN EN ISO 10304-1:2009-07
DV0LBS+-FSSY | DepV Anhang 3,Tab.2(DK0)+SNK+LAGA 1456S | Cyanid leicht freisetzb. | DIN EN ISO 14403-2:2012-10
DV0LBS+-FSSY | DepV Anhang 3,Tab.2(DK0)+SNK+LAGA 1456S | Fluorid | DIN EN ISO 10304-1:2009-07
DV0LBS+-FSSY | DepV Anhang 3,Tab.2(DK0)+SNK+LAGA 1456S | Sulfat | DIN EN ISO 10304-1:2009-07
DV0LBS+-FSSY | DepV Anhang 3,Tab.2(DK0)+SNK+LAGA 1456S | Gesamtm. zur best. Inert | SOP PV_014°:2018-02
DV0LBS+-FSSY | DepV Anhang 3,Tab.2(DK0)+SNK+LAGA 1456S | Inertanteil | SOP PV_014°:2018-02
DV0LBS+-FSSY | DepV Anhang 3,Tab.2(DK0)+SNK+LAGA 1456S | Arsen | DIN EN ISO 17294-2:2017-01
DV0LBS+-FSSY | DepV Anhang 3,Tab.2(DK0)+SNK+LAGA 1456S | Arsen | DIN ISO 22036:2009-06
DV0LBS+-FSSY | DepV Anhang 3,Tab.2(DK0)+SNK+LAGA 1456S | Barium | DIN EN ISO 17294-2:2017-01
DV0LBS+-FSSY | DepV Anhang 3,Tab.2(DK0)+SNK+LAGA 1456S | Cadmium | DIN ISO 22036:2009-06
DV0LBS+-FSSY | DepV Anhang 3,Tab.2(DK0)+SNK+LAGA 1456S | Cadmium | DIN EN ISO 17294-2:2017-01
DV0LBS+-FSSY | DepV Anhang 3,Tab.2(DK0)+SNK+LAGA 1456S | Chrom gesamt | DIN ISO 22036:2009-06
DV0LBS+-FSSY | DepV Anhang 3,Tab.2(DK0)+SNK+LAGA 1456S | Chrom gesamt | DIN EN ISO 17294-2:2017-01
DV0LBS+-FSSY | DepV Anhang 3,Tab.2(DK0)+SNK+LAGA 1456S | Kupfer | DIN EN ISO 17294-2:2017-01
DV0LBS+-FSSY | DepV Anhang 3,Tab.2(DK0)+SNK+LAGA 1456S | Kupfer | DIN ISO 22036:2009-06
DV0LBS+-FSSY | DepV Anhang 3,Tab.2(DK0)+SNK+LAGA 1456S | Quecksilber | DIN EN ISO 12846:2012-08
DV0LBS+-FSSY | DepV Anhang 3,Tab.2(DK0)+SNK+LAGA 1456S | Molybdän | DIN EN ISO 17294-2:2017-01
DV0LBS+-FSSY | DepV Anhang 3,Tab.2(DK0)+SNK+LAGA 1456S | Nickel | DIN ISO 22036:2009-06
DV0LBS+-FSSY | DepV Anhang 3,Tab.2(DK0)+SNK+LAGA 1456S | Nickel | DIN EN ISO 17294-2:2017-01
DV0LBS+-FSSY | DepV Anhang 3,Tab.2(DK0)+SNK+LAGA 1456S | Blei | DIN EN ISO 17294-2:2017-01
DV0LBS+-FSSY | DepV Anhang 3,Tab.2(DK0)+SNK+LAGA 1456S | Blei | DIN ISO 22036:2009-06
DV0LBS+-FSSY | DepV Anhang 3,Tab.2(DK0)+SNK+LAGA 1456S | Antimon | DIN EN ISO 17294-2:2017-01
DV0LBS+-FSSY | DepV Anhang 3,Tab.2(DK0)+SNK+LAGA 1456S | Selen | DIN EN ISO 17294-2:2017-01
DV0LBS+-FSSY | DepV Anhang 3,Tab.2(DK0)+SNK+LAGA 1456S | Zink | DIN ISO 22036:2009-06
DV0LBS+-FSSY | DepV Anhang 3,Tab.2(DK0)+SNK+LAGA 1456S | Zink | DIN EN ISO 17294-2:2017-01
DV0LBS+-FSSY | DepV Anhang 3,Tab.2(DK0)+SNK+LAGA 1456S | Benzol* | DIN EN ISO 22155:2016-07
DV0LBS+-FSSY | DepV Anhang 3,Tab.2(DK0)+SNK+LAGA 1456S | Toluol* | DIN EN ISO 22155:2016-07
DV0LBS+-FSSY | DepV Anhang 3,Tab.2(DK0)+SNK+LAGA 1456S | Ethylbenzol* | DIN EN ISO 22155:2016-07
DV0LBS+-FSSY | DepV Anhang 3,Tab.2(DK0)+SNK+LAGA 1456S | o-Xylol* | DIN EN ISO 22155:2016-07
DV0LBS+-FSSY | DepV Anhang 3,Tab.2(DK0)+SNK+LAGA 1456S | Isopropylbenzol (Cumol) | DIN EN ISO 22155:2016-07
DV0LBS+-FSSY | DepV Anhang 3,Tab.2(DK0)+SNK+LAGA 1456S | Styrol | DIN EN ISO 22155:2016-07
DV0LBS+-FSSY | DepV Anhang 3,Tab.2(DK0)+SNK+LAGA 1456S | m- und p-Xylol* | DIN EN ISO 22155:2016-07
DV0LBS+-FSSY | DepV Anhang 3,Tab.2(DK0)+SNK+LAGA 1456S | Summe best. PAK (EPA) | berechnet
DV0LBS+-FSSY | DepV Anhang 3,Tab.2(DK0)+SNK+LAGA 1456S | Kohlenwasserstoffindex | DIN EN 14039 2005-01 i.V. LAGA KW-04 2019-09:-
DV0LBS+-FSSY | DepV Anhang 3,Tab.2(DK0)+SNK+LAGA 1456S | KW-Index, mobil | DIN EN 14039 2005-01 i.V. LAGA KW-04 2019-09:-
DV0LBS+-FSSY | DepV Anhang 3,Tab.2(DK0)+SNK+LAGA 1456S | KW-Typ | DIN EN 14039 2005-01 i.V. LAGA KW-04 2019-09:-
DV0LBS+-FSSY | DepV Anhang 3,Tab.2(DK0)+SNK+LAGA 1456S | lipophile Stoffe | LAGA KW04:2019-09
DV0LBS+-FSSY | DepV Anhang 3,Tab.2(DK0)+SNK+LAGA 1456S | Naphthalin | DIN ISO 18287:2006-05
DV0LBS+-FSSY | DepV Anhang 3,Tab.2(DK0)+SNK+LAGA 1456S | Acenaphthylen | DIN ISO 18287:2006-05
DV0LBS+-FSSY | DepV Anhang 3,Tab.2(DK0)+SNK+LAGA 1456S | Acenaphthen | DIN ISO 18287:2006-05
DV0LBS+-FSSY | DepV Anhang 3,Tab.2(DK0)+SNK+LAGA 1456S | Fluoren | DIN ISO 18287:2006-05
DV0LBS+-FSSY | DepV Anhang 3,Tab.2(DK0)+SNK+LAGA 1456S | Phenanthren | DIN ISO 18287:2006-05
DV0LBS+-FSSY | DepV Anhang 3,Tab.2(DK0)+SNK+LAGA 1456S | Anthracen | DIN ISO 18287:2006-05
DV0LBS+-FSSY | DepV Anhang 3,Tab.2(DK0)+SNK+LAGA 1456S | Fluoranthen | DIN ISO 18287:2006-05
DV0LBS+-FSSY | DepV Anhang 3,Tab.2(DK0)+SNK+LAGA 1456S | Pyren | DIN ISO 18287:2006-05
DV0LBS+-FSSY | DepV Anhang 3,Tab.2(DK0)+SNK+LAGA 1456S | Benzo[a]anthracen | DIN ISO 18287:2006-05
DV0LBS+-FSSY | DepV Anhang 3,Tab.2(DK0)+SNK+LAGA 1456S | Chrysen | DIN ISO 18287:2006-05
DV0LBS+-FSSY | DepV Anhang 3,Tab.2(DK0)+SNK+LAGA 1456S | Benzo[b]fluoranthen* | DIN ISO 18287:2006-05
DV0LBS+-FSSY | DepV Anhang 3,Tab.2(DK0)+SNK+LAGA 1456S | Benzo[k]fluoranthen* | DIN ISO 18287:2006-05
DV0LBS+-FSSY | DepV Anhang 3,Tab.2(DK0)+SNK+LAGA 1456S | Benzo[a]pyren | DIN ISO 18287:2006-05
DV0LBS+-FSSY | DepV Anhang 3,Tab.2(DK0)+SNK+LAGA 1456S | Dibenz[ah]anthracen | DIN ISO 18287:2006-05
DV0LBS+-FSSY | DepV Anhang 3,Tab.2(DK0)+SNK+LAGA 1456S | Benzo[ghi]perylen* | DIN ISO 18287:2006-05
DV0LBS+-FSSY | DepV Anhang 3,Tab.2(DK0)+SNK+LAGA 1456S | Indeno[1,2,3-cd]pyren* | DIN ISO 18287:2006-05
DV0LBS+-FSSY | DepV Anhang 3,Tab.2(DK0)+SNK+LAGA 1456S | PCB-028 | DIN EN 15308:2016-12
DV0LBS+-FSSY | DepV Anhang 3,Tab.2(DK0)+SNK+LAGA 1456S | PCB-052 | DIN EN 15308:2016-12
DV0LBS+-FSSY | DepV Anhang 3,Tab.2(DK0)+SNK+LAGA 1456S | PCB-101 | DIN EN 15308:2016-12
DV0LBS+-FSSY | DepV Anhang 3,Tab.2(DK0)+SNK+LAGA 1456S | PCB-118 | DIN EN 15308:2016-12
DV0LBS+-FSSY | DepV Anhang 3,Tab.2(DK0)+SNK+LAGA 1456S | PCB-138 | DIN EN 15308:2016-12
DV0LBS+-FSSY | DepV Anhang 3,Tab.2(DK0)+SNK+LAGA 1456S | PCB-153 | DIN EN 15308:2016-12
DV0LBS+-FSSY | DepV Anhang 3,Tab.2(DK0)+SNK+LAGA 1456S | PCB-180 | DIN EN 15308:2016-12
DV0LBS+-FSSY | DepV Anhang 3,Tab.2(DK0)+SNK+LAGA 1456S | Summe best. 6 PCB | berechnet
DV0LBS+-FSSY | DepV Anhang 3,Tab.2(DK0)+SNK+LAGA 1456S | Summe best. 7 PCB | berechnet
DV0LBS+-FSSY | DepV Anhang 3,Tab.2(DK0)+SNK+LAGA 1456S | Leitfähigkeit bei 25°C | DIN EN 27888:1993-11
DV0LBS+-FSSY | DepV Anhang 3,Tab.2(DK0)+SNK+LAGA 1456S | pH-Wert n. DepV | DIN EN ISO 10523:2012-04
DV0LBS+-FSSY | DepV Anhang 3,Tab.2(DK0)+SNK+LAGA 1456S | Temperatur (pH-Wert) | DIN 38404-4:1976-12
DV0LBS+-FSSY | DepV Anhang 3,Tab.2(DK0)+SNK+LAGA 1456S | Trockenrückstand 105°C | DIN EN 14346 Verfahren A:2007-03
DV0LBS+-FSSY | DepV Anhang 3,Tab.2(DK0)+SNK+LAGA 1456S | Glühverlust 550°C | DIN EN 15169:2007-05
DV0LBS+-FSSY | DepV Anhang 3,Tab.2(DK0)+SNK+LAGA 1456S | Trockenrückstand 40°C | DIN ISO 11464:1996-12
DV0LBS+-FSSY | DepV Anhang 3,Tab.2(DK0)+SNK+LAGA 1456S | DOC | DIN EN 1484:2019-04
DV0LBS+-FSSY | DepV Anhang 3,Tab.2(DK0)+SNK+LAGA 1456S | EOX | DIN 38414-17:2017-01
DV0LBS+-FSSY | DepV Anhang 3,Tab.2(DK0)+SNK+LAGA 1456S | Gesamtgehalt gelöste FS | DIN EN 15216:2008-01
DV0LBS+-FSSY | DepV Anhang 3,Tab.2(DK0)+SNK+LAGA 1456S | Phenol-Index | DIN EN ISO 14402:1999-12
DV0LBS+-FSSY | DepV Anhang 3,Tab.2(DK0)+SNK+LAGA 1456S | Säure-Neutralis.-Kapaz. | LAGA EW 98 P:2017-09
DV0LBS+-FSSY | DepV Anhang 3,Tab.2(DK0)+SNK+LAGA 1456S | *Summe bestimmbarer BTEX | DIN EN ISO 22155:2016-07
DV0LBS+-FSSY | DepV Anhang 3,Tab.2(DK0)+SNK+LAGA 1456S | S. bes BTEX/Styrol/Cumol | DIN EN ISO 22155:2016-07
DV0LBS+-FSSY | DepV Anhang 3,Tab.2(DK0)+SNK+LAGA 1456S | TOC, s | DIN EN 15936 Verf. A:2012-11
DV0LBS+-FSSY | DepV Anhang 3,Tab.2(DK0)+SNK+LAGA 1456S | Elution n. DIN EN 12457 | DIN EN 12457-4:2003-01
DV0LBS+-FSSY | DepV Anhang 3,Tab.2(DK0)+SNK+LAGA 1456S | Säureaufschluss | DIN EN 13657:2003-01
DV0+LN-FSSY | DepV Anhang 3, Tab. 2 (DK0) + LAGA 1245N | Chlorid | DIN EN ISO 10304-1:2009-07
DV0+LN-FSSY | DepV Anhang 3, Tab. 2 (DK0) + LAGA 1245N | Cyanid gesamt | DIN EN ISO 14403-2:2012-10
DV0+LN-FSSY | DepV Anhang 3, Tab. 2 (DK0) + LAGA 1245N | Cyanid gesamt | DIN ISO 11262:2012-04
DV0+LN-FSSY | DepV Anhang 3, Tab. 2 (DK0) + LAGA 1245N | Cyanid leicht freisetzb. | DIN EN ISO 14403-2:2012-10
DV0+LN-FSSY | DepV Anhang 3, Tab. 2 (DK0) + LAGA 1245N | Fluorid | DIN 38405-4:1985-07
DV0+LN-FSSY | DepV Anhang 3, Tab. 2 (DK0) + LAGA 1245N | Fluorid | DIN EN ISO 10304-1:2009-07
DV0+LN-FSSY | DepV Anhang 3, Tab. 2 (DK0) + LAGA 1245N | Sulfat | DIN EN ISO 10304-1:2009-07
DV0+LN-FSSY | DepV Anhang 3, Tab. 2 (DK0) + LAGA 1245N | spezifische Bodenart | DIN 19682-2:2014-07
DV0+LN-FSSY | DepV Anhang 3, Tab. 2 (DK0) + LAGA 1245N | Glühverlust 550°C | DIN EN 15169:2007-05
DV0+LN-FSSY | DepV Anhang 3, Tab. 2 (DK0) + LAGA 1245N | Arsen | DIN EN ISO 17294-2:2017-01
DV0+LN-FSSY | DepV Anhang 3, Tab. 2 (DK0) + LAGA 1245N | Barium | DIN EN ISO 17294-2:2017-01
DV0+LN-FSSY | DepV Anhang 3, Tab. 2 (DK0) + LAGA 1245N | Cadmium | DIN EN ISO 17294-2:2017-01
DV0+LN-FSSY | DepV Anhang 3, Tab. 2 (DK0) + LAGA 1245N | Chrom gesamt | DIN EN ISO 17294-2:2017-01
DV0+LN-FSSY | DepV Anhang 3, Tab. 2 (DK0) + LAGA 1245N | Kupfer | DIN EN ISO 17294-2:2017-01
DV0+LN-FSSY | DepV Anhang 3, Tab. 2 (DK0) + LAGA 1245N | Quecksilber | DIN EN ISO 12846:2012-08
DV0+LN-FSSY | DepV Anhang 3, Tab. 2 (DK0) + LAGA 1245N | Molybdän | DIN EN ISO 17294-2:2017-01
DV0+LN-FSSY | DepV Anhang 3, Tab. 2 (DK0) + LAGA 1245N | Nickel | DIN EN ISO 17294-2:2017-01
DV0+LN-FSSY | DepV Anhang 3, Tab. 2 (DK0) + LAGA 1245N | Blei | DIN EN ISO 17294-2:2017-01
DV0+LN-FSSY | DepV Anhang 3, Tab. 2 (DK0) + LAGA 1245N | Antimon | DIN EN ISO 17294-2:2017-01
DV0+LN-FSSY | DepV Anhang 3, Tab. 2 (DK0) + LAGA 1245N | Selen | DIN EN ISO 17294-2:2017-01
DV0+LN-FSSY | DepV Anhang 3, Tab. 2 (DK0) + LAGA 1245N | Thallium | DIN EN ISO 17294-2:2017-01
DV0+LN-FSSY | DepV Anhang 3, Tab. 2 (DK0) + LAGA 1245N | Zink | DIN EN ISO 17294-2:2017-01
DV0+LN-FSSY | DepV Anhang 3, Tab. 2 (DK0) + LAGA 1245N | Benzol* | DIN EN ISO 22155:2016-07
DV0+LN-FSSY | DepV Anhang 3, Tab. 2 (DK0) + LAGA 1245N | Toluol* | DIN EN ISO 22155:2016-07
DV0+LN-FSSY | DepV Anhang 3, Tab. 2 (DK0) + LAGA 1245N | Ethylbenzol* | DIN EN ISO 22155:2016-07
DV0+LN-FSSY | DepV Anhang 3, Tab. 2 (DK0) + LAGA 1245N | o-Xylol* | DIN EN ISO 22155:2016-07
DV0+LN-FSSY | DepV Anhang 3, Tab. 2 (DK0) + LAGA 1245N | Isopropylbenzol (Cumol) | DIN EN ISO 22155:2016-07
DV0+LN-FSSY | DepV Anhang 3, Tab. 2 (DK0) + LAGA 1245N | Styrol | DIN EN ISO 22155:2016-07
DV0+LN-FSSY | DepV Anhang 3, Tab. 2 (DK0) + LAGA 1245N | m- und p-Xylol* | DIN EN ISO 22155:2016-07
DV0+LN-FSSY | DepV Anhang 3, Tab. 2 (DK0) + LAGA 1245N | Summe best. PAK (EPA) | berechnet
DV0+LN-FSSY | DepV Anhang 3, Tab. 2 (DK0) + LAGA 1245N | Dichlormethan | DIN EN ISO 22155:2016-07
DV0+LN-FSSY | DepV Anhang 3, Tab. 2 (DK0) + LAGA 1245N | trans-1,2-Dichlorethen | DIN EN ISO 22155:2016-07
DV0+LN-FSSY | DepV Anhang 3, Tab. 2 (DK0) + LAGA 1245N | cis-1,2-Dichlorethen | DIN EN ISO 22155:2016-07
DV0+LN-FSSY | DepV Anhang 3, Tab. 2 (DK0) + LAGA 1245N | Trichlormethan | DIN EN ISO 22155:2016-07
DV0+LN-FSSY | DepV Anhang 3, Tab. 2 (DK0) + LAGA 1245N | 1,2-Dichlorethan | DIN EN ISO 22155:2016-07
DV0+LN-FSSY | DepV Anhang 3, Tab. 2 (DK0) + LAGA 1245N | 1,1,1-Trichlorethan | DIN EN ISO 22155:2016-07
DV0+LN-FSSY | DepV Anhang 3, Tab. 2 (DK0) + LAGA 1245N | 1,1,2-Trichlorethan | DIN EN ISO 22155:2016-07
DV0+LN-FSSY | DepV Anhang 3, Tab. 2 (DK0) + LAGA 1245N | Tetrachlormethan | DIN EN ISO 22155:2016-07
DV0+LN-FSSY | DepV Anhang 3, Tab. 2 (DK0) + LAGA 1245N | Trichlorethen | DIN EN ISO 22155:2016-07
DV0+LN-FSSY | DepV Anhang 3, Tab. 2 (DK0) + LAGA 1245N | Tetrachlorethen | DIN EN ISO 22155:2016-07
DV0+LN-FSSY | DepV Anhang 3, Tab. 2 (DK0) + LAGA 1245N | 1,1-Dichlorethan | DIN EN ISO 22155:2016-07
DV0+LN-FSSY | DepV Anhang 3, Tab. 2 (DK0) + LAGA 1245N | 1,1-Dichlorethen | DIN EN ISO 22155:2016-07
DV0+LN-FSSY | DepV Anhang 3, Tab. 2 (DK0) + LAGA 1245N | Kohlenwasserstoffindex | DIN EN 14039 2005-01 i.V. LAGA KW-04 2019-09:-
DV0+LN-FSSY | DepV Anhang 3, Tab. 2 (DK0) + LAGA 1245N | KW-Index, mobil | DIN EN 14039 2005-01 i.V. LAGA KW-04 2019-09:-
DV0+LN-FSSY | DepV Anhang 3, Tab. 2 (DK0) + LAGA 1245N | KW-Typ | DIN EN 14039 2005-01 i.V. LAGA KW-04 2019-09:-
DV0+LN-FSSY | DepV Anhang 3, Tab. 2 (DK0) + LAGA 1245N | lipophile Stoffe | LAGA KW04:2019-09
DV0+LN-FSSY | DepV Anhang 3, Tab. 2 (DK0) + LAGA 1245N | Naphthalin | DIN ISO 18287:2006-05
DV0+LN-FSSY | DepV Anhang 3, Tab. 2 (DK0) + LAGA 1245N | Acenaphthylen | DIN ISO 18287:2006-05
DV0+LN-FSSY | DepV Anhang 3, Tab. 2 (DK0) + LAGA 1245N | Acenaphthen | DIN ISO 18287:2006-05
DV0+LN-FSSY | DepV Anhang 3, Tab. 2 (DK0) + LAGA 1245N | Fluoren | DIN ISO 18287:2006-05
DV0+LN-FSSY | DepV Anhang 3, Tab. 2 (DK0) + LAGA 1245N | Phenanthren | DIN ISO 18287:2006-05
DV0+LN-FSSY | DepV Anhang 3, Tab. 2 (DK0) + LAGA 1245N | Anthracen | DIN ISO 18287:2006-05
DV0+LN-FSSY | DepV Anhang 3, Tab. 2 (DK0) + LAGA 1245N | Fluoranthen | DIN ISO 18287:2006-05
DV0+LN-FSSY | DepV Anhang 3, Tab. 2 (DK0) + LAGA 1245N | Pyren | DIN ISO 18287:2006-05
DV0+LN-FSSY | DepV Anhang 3, Tab. 2 (DK0) + LAGA 1245N | Benzo[a]anthracen | DIN ISO 18287:2006-05
DV0+LN-FSSY | DepV Anhang 3, Tab. 2 (DK0) + LAGA 1245N | Chrysen | DIN ISO 18287:2006-05
DV0+LN-FSSY | DepV Anhang 3, Tab. 2 (DK0) + LAGA 1245N | Benzo[b]fluoranthen* | DIN ISO 18287:2006-05
DV0+LN-FSSY | DepV Anhang 3, Tab. 2 (DK0) + LAGA 1245N | Benzo[k]fluoranthen* | DIN ISO 18287:2006-05
DV0+LN-FSSY | DepV Anhang 3, Tab. 2 (DK0) + LAGA 1245N | Benzo[a]pyren | DIN ISO 18287:2006-05
DV0+LN-FSSY | DepV Anhang 3, Tab. 2 (DK0) + LAGA 1245N | Dibenz[ah]anthracen | DIN ISO 18287:2006-05
DV0+LN-FSSY | DepV Anhang 3, Tab. 2 (DK0) + LAGA 1245N | Benzo[ghi]perylen* | DIN ISO 18287:2006-05
DV0+LN-FSSY | DepV Anhang 3, Tab. 2 (DK0) + LAGA 1245N | Indeno[1,2,3-cd]pyren* | DIN ISO 18287:2006-05
DV0+LN-FSSY | DepV Anhang 3, Tab. 2 (DK0) + LAGA 1245N | Vinylchlorid/Chlorethen | DIN EN ISO 22155:2016-07
DV0+LN-FSSY | DepV Anhang 3, Tab. 2 (DK0) + LAGA 1245N | PCB-028 | DIN EN 15308:2016-12
DV0+LN-FSSY | DepV Anhang 3, Tab. 2 (DK0) + LAGA 1245N | PCB-052 | DIN EN 15308:2016-12
DV0+LN-FSSY | DepV Anhang 3, Tab. 2 (DK0) + LAGA 1245N | PCB-101 | DIN EN 15308:2016-12
DV0+LN-FSSY | DepV Anhang 3, Tab. 2 (DK0) + LAGA 1245N | PCB-118 | DIN EN 15308:2016-12
DV0+LN-FSSY | DepV Anhang 3, Tab. 2 (DK0) + LAGA 1245N | PCB-138 | DIN EN 15308:2016-12
DV0+LN-FSSY | DepV Anhang 3, Tab. 2 (DK0) + LAGA 1245N | PCB-153 | DIN EN 15308:2016-12
DV0+LN-FSSY | DepV Anhang 3, Tab. 2 (DK0) + LAGA 1245N | PCB-180 | DIN EN 15308:2016-12
DV0+LN-FSSY | DepV Anhang 3, Tab. 2 (DK0) + LAGA 1245N | Summe best. 6 PCB | berechnet
DV0+LN-FSSY | DepV Anhang 3, Tab. 2 (DK0) + LAGA 1245N | Summe best. 7 PCB | berechnet
DV0+LN-FSSY | DepV Anhang 3, Tab. 2 (DK0) + LAGA 1245N | Leitfähigkeit bei 25°C | DIN EN 27888:1993-11
DV0+LN-FSSY | DepV Anhang 3, Tab. 2 (DK0) + LAGA 1245N | pH-Wert n. DepV | DIN EN ISO 10523:2012-04
DV0+LN-FSSY | DepV Anhang 3, Tab. 2 (DK0) + LAGA 1245N | Temperatur (pH-Wert) | DIN 38404-4:1976-12
DV0+LN-FSSY | DepV Anhang 3, Tab. 2 (DK0) + LAGA 1245N | Trockenrückstand 105°C | DIN EN 14346 Verfahren A:2007-03
DV0+LN-FSSY | DepV Anhang 3, Tab. 2 (DK0) + LAGA 1245N | Glühverlust 550°C | DIN EN 15169:2007-05
DV0+LN-FSSY | DepV Anhang 3, Tab. 2 (DK0) + LAGA 1245N | Trockenrückstand 40°C | DIN ISO 11464:1996-12
DV0+LN-FSSY | DepV Anhang 3, Tab. 2 (DK0) + LAGA 1245N | DOC | DIN EN 1484:2019-04
DV0+LN-FSSY | DepV Anhang 3, Tab. 2 (DK0) + LAGA 1245N | EOX | DIN 38414-17:2017-01
DV0+LN-FSSY | DepV Anhang 3, Tab. 2 (DK0) + LAGA 1245N | Gesamtgehalt gelöste FS | DIN EN 15216:2008-01
DV0+LN-FSSY | DepV Anhang 3, Tab. 2 (DK0) + LAGA 1245N | Phenol-Index | DIN EN ISO 14402:1999-12
DV0+LN-FSSY | DepV Anhang 3, Tab. 2 (DK0) + LAGA 1245N | *Summe bestimmbarer BTEX | DIN EN ISO 22155:2016-07
DV0+LN-FSSY | DepV Anhang 3, Tab. 2 (DK0) + LAGA 1245N | Summe best. LHKW | DIN EN ISO 22155:2016-07
DV0+LN-FSSY | DepV Anhang 3, Tab. 2 (DK0) + LAGA 1245N | S. bes BTEX/Styrol/Cumol | DIN EN ISO 22155:2016-07
DV0+LN-FSSY | DepV Anhang 3, Tab. 2 (DK0) + LAGA 1245N | TOC, s | DIN EN 15936 Verf. A:2012-11
DV0+LN-FSSY | DepV Anhang 3, Tab. 2 (DK0) + LAGA 1245N | Elution n. DIN EN 12457 | DIN EN 12457-4:2003-01
DV0+LN-FSSY | DepV Anhang 3, Tab. 2 (DK0) + LAGA 1245N | Säureaufschluss | DIN EN 13657:2003-01
DV0LNM-FSSY | DepV Anhang 3, Tab. 2 (DK0) + LAGA 1245N | Chlorid | DIN EN ISO 10304-1:2009-07
DV0LNM-FSSY | DepV Anhang 3, Tab. 2 (DK0) + LAGA 1245N | Cyanid gesamt | DIN ISO 11262:2012-04
DV0LNM-FSSY | DepV Anhang 3, Tab. 2 (DK0) + LAGA 1245N | Cyanid gesamt | DIN EN ISO 14403-2:2012-10
DV0LNM-FSSY | DepV Anhang 3, Tab. 2 (DK0) + LAGA 1245N | Cyanid leicht freisetzb. | DIN EN ISO 14403-2:2012-10
DV0LNM-FSSY | DepV Anhang 3, Tab. 2 (DK0) + LAGA 1245N | Fluorid | DIN EN ISO 10304-1:2009-07
DV0LNM-FSSY | DepV Anhang 3, Tab. 2 (DK0) + LAGA 1245N | Sulfat | DIN EN ISO 10304-1:2009-07
DV0LNM-FSSY | DepV Anhang 3, Tab. 2 (DK0) + LAGA 1245N | spezifische Bodenart | DIN 19682-2:2014-07
DV0LNM-FSSY | DepV Anhang 3, Tab. 2 (DK0) + LAGA 1245N | Glühverlust 550°C | DIN EN 15169:2007-05
DV0LNM-FSSY | DepV Anhang 3, Tab. 2 (DK0) + LAGA 1245N | Arsen | DIN EN ISO 17294-2:2017-01
DV0LNM-FSSY | DepV Anhang 3, Tab. 2 (DK0) + LAGA 1245N | Barium | DIN EN ISO 17294-2:2017-01
DV0LNM-FSSY | DepV Anhang 3, Tab. 2 (DK0) + LAGA 1245N | Cadmium | DIN EN ISO 17294-2:2017-01
DV0LNM-FSSY | DepV Anhang 3, Tab. 2 (DK0) + LAGA 1245N | Chrom gesamt | DIN EN ISO 17294-2:2017-01
DV0LNM-FSSY | DepV Anhang 3, Tab. 2 (DK0) + LAGA 1245N | Kupfer | DIN EN ISO 17294-2:2017-01
DV0LNM-FSSY | DepV Anhang 3, Tab. 2 (DK0) + LAGA 1245N | Quecksilber | DIN EN ISO 12846:2012-08
DV0LNM-FSSY | DepV Anhang 3, Tab. 2 (DK0) + LAGA 1245N | Molybdän | DIN EN ISO 17294-2:2017-01
DV0LNM-FSSY | DepV Anhang 3, Tab. 2 (DK0) + LAGA 1245N | Nickel | DIN EN ISO 17294-2:2017-01
DV0LNM-FSSY | DepV Anhang 3, Tab. 2 (DK0) + LAGA 1245N | Blei | DIN EN ISO 17294-2:2017-01
DV0LNM-FSSY | DepV Anhang 3, Tab. 2 (DK0) + LAGA 1245N | Antimon | DIN EN ISO 17294-2:2017-01
DV0LNM-FSSY | DepV Anhang 3, Tab. 2 (DK0) + LAGA 1245N | Selen | DIN EN ISO 17294-2:2017-01
DV0LNM-FSSY | DepV Anhang 3, Tab. 2 (DK0) + LAGA 1245N | Thallium | DIN EN ISO 17294-2:2017-01
DV0LNM-FSSY | DepV Anhang 3, Tab. 2 (DK0) + LAGA 1245N | Zink | DIN EN ISO 17294-2:2017-01
DV0LNM-FSSY | DepV Anhang 3, Tab. 2 (DK0) + LAGA 1245N | Benzol* | DIN EN ISO 22155:2016-07
DV0LNM-FSSY | DepV Anhang 3, Tab. 2 (DK0) + LAGA 1245N | Toluol* | DIN EN ISO 22155:2016-07
DV0LNM-FSSY | DepV Anhang 3, Tab. 2 (DK0) + LAGA 1245N | Ethylbenzol* | DIN EN ISO 22155:2016-07
DV0LNM-FSSY | DepV Anhang 3, Tab. 2 (DK0) + LAGA 1245N | o-Xylol* | DIN EN ISO 22155:2016-07
DV0LNM-FSSY | DepV Anhang 3, Tab. 2 (DK0) + LAGA 1245N | Isopropylbenzol (Cumol) | DIN EN ISO 22155:2016-07
DV0LNM-FSSY | DepV Anhang 3, Tab. 2 (DK0) + LAGA 1245N | Styrol | DIN EN ISO 22155:2016-07
DV0LNM-FSSY | DepV Anhang 3, Tab. 2 (DK0) + LAGA 1245N | m- und p-Xylol* | DIN EN ISO 22155:2016-07
DV0LNM-FSSY | DepV Anhang 3, Tab. 2 (DK0) + LAGA 1245N | Summe best. PAK (EPA) | berechnet
DV0LNM-FSSY | DepV Anhang 3, Tab. 2 (DK0) + LAGA 1245N | Dichlormethan | DIN EN ISO 22155:2016-07
DV0LNM-FSSY | DepV Anhang 3, Tab. 2 (DK0) + LAGA 1245N | trans-1,2-Dichlorethen | DIN EN ISO 22155:2016-07
DV0LNM-FSSY | DepV Anhang 3, Tab. 2 (DK0) + LAGA 1245N | cis-1,2-Dichlorethen | DIN EN ISO 22155:2016-07
DV0LNM-FSSY | DepV Anhang 3, Tab. 2 (DK0) + LAGA 1245N | Trichlormethan | DIN EN ISO 22155:2016-07
DV0LNM-FSSY | DepV Anhang 3, Tab. 2 (DK0) + LAGA 1245N | 1,2-Dichlorethan | DIN EN ISO 22155:2016-07
DV0LNM-FSSY | DepV Anhang 3, Tab. 2 (DK0) + LAGA 1245N | 1,1,1-Trichlorethan | DIN EN ISO 22155:2016-07
DV0LNM-FSSY | DepV Anhang 3, Tab. 2 (DK0) + LAGA 1245N | 1,1,2-Trichlorethan | DIN EN ISO 22155:2016-07
DV0LNM-FSSY | DepV Anhang 3, Tab. 2 (DK0) + LAGA 1245N | Tetrachlormethan | DIN EN ISO 22155:2016-07
DV0LNM-FSSY | DepV Anhang 3, Tab. 2 (DK0) + LAGA 1245N | Trichlorethen | DIN EN ISO 22155:2016-07
DV0LNM-FSSY | DepV Anhang 3, Tab. 2 (DK0) + LAGA 1245N | Tetrachlorethen | DIN EN ISO 22155:2016-07
DV0LNM-FSSY | DepV Anhang 3, Tab. 2 (DK0) + LAGA 1245N | 1,1-Dichlorethan | DIN EN ISO 22155:2016-07
DV0LNM-FSSY | DepV Anhang 3, Tab. 2 (DK0) + LAGA 1245N | 1,1-Dichlorethen | DIN EN ISO 22155:2016-07
DV0LNM-FSSY | DepV Anhang 3, Tab. 2 (DK0) + LAGA 1245N | Kohlenwasserstoffindex | DIN EN 14039 2005-01 i.V. LAGA KW-04 2019-09:-
DV0LNM-FSSY | DepV Anhang 3, Tab. 2 (DK0) + LAGA 1245N | KW-Index, mobil | DIN EN 14039 2005-01 i.V. LAGA KW-04 2019-09:-
DV0LNM-FSSY | DepV Anhang 3, Tab. 2 (DK0) + LAGA 1245N | KW-Typ | DIN EN 14039 2005-01 i.V. LAGA KW-04 2019-09:-
DV0LNM-FSSY | DepV Anhang 3, Tab. 2 (DK0) + LAGA 1245N | lipophile Stoffe | LAGA KW04:2019-09
DV0LNM-FSSY | DepV Anhang 3, Tab. 2 (DK0) + LAGA 1245N | Naphthalin | DIN ISO 18287:2006-05
DV0LNM-FSSY | DepV Anhang 3, Tab. 2 (DK0) + LAGA 1245N | Acenaphthylen | DIN ISO 18287:2006-05
DV0LNM-FSSY | DepV Anhang 3, Tab. 2 (DK0) + LAGA 1245N | Acenaphthen | DIN ISO 18287:2006-05
DV0LNM-FSSY | DepV Anhang 3, Tab. 2 (DK0) + LAGA 1245N | Fluoren | DIN ISO 18287:2006-05
DV0LNM-FSSY | DepV Anhang 3, Tab. 2 (DK0) + LAGA 1245N | Phenanthren | DIN ISO 18287:2006-05
DV0LNM-FSSY | DepV Anhang 3, Tab. 2 (DK0) + LAGA 1245N | Anthracen | DIN ISO 18287:2006-05
DV0LNM-FSSY | DepV Anhang 3, Tab. 2 (DK0) + LAGA 1245N | Fluoranthen | DIN ISO 18287:2006-05
DV0LNM-FSSY | DepV Anhang 3, Tab. 2 (DK0) + LAGA 1245N | Pyren | DIN ISO 18287:2006-05
DV0LNM-FSSY | DepV Anhang 3, Tab. 2 (DK0) + LAGA 1245N | Benzo[a]anthracen | DIN ISO 18287:2006-05
DV0LNM-FSSY | DepV Anhang 3, Tab. 2 (DK0) + LAGA 1245N | Chrysen | DIN ISO 18287:2006-05
DV0LNM-FSSY | DepV Anhang 3, Tab. 2 (DK0) + LAGA 1245N | Benzo[b]fluoranthen* | DIN ISO 18287:2006-05
DV0LNM-FSSY | DepV Anhang 3, Tab. 2 (DK0) + LAGA 1245N | Benzo[k]fluoranthen* | DIN ISO 18287:2006-05
DV0LNM-FSSY | DepV Anhang 3, Tab. 2 (DK0) + LAGA 1245N | Benzo[a]pyren | DIN ISO 18287:2006-05
DV0LNM-FSSY | DepV Anhang 3, Tab. 2 (DK0) + LAGA 1245N | Dibenz[ah]anthracen | DIN ISO 18287:2006-05
DV0LNM-FSSY | DepV Anhang 3, Tab. 2 (DK0) + LAGA 1245N | Benzo[ghi]perylen* | DIN ISO 18287:2006-05
DV0LNM-FSSY | DepV Anhang 3, Tab. 2 (DK0) + LAGA 1245N | Indeno[1,2,3-cd]pyren* | DIN ISO 18287:2006-05
DV0LNM-FSSY | DepV Anhang 3, Tab. 2 (DK0) + LAGA 1245N | PCB-028 | DIN EN 15308:2016-12
DV0LNM-FSSY | DepV Anhang 3, Tab. 2 (DK0) + LAGA 1245N | PCB-052 | DIN EN 15308:2016-12
DV0LNM-FSSY | DepV Anhang 3, Tab. 2 (DK0) + LAGA 1245N | PCB-101 | DIN EN 15308:2016-12
DV0LNM-FSSY | DepV Anhang 3, Tab. 2 (DK0) + LAGA 1245N | PCB-118 | DIN EN 15308:2016-12
DV0LNM-FSSY | DepV Anhang 3, Tab. 2 (DK0) + LAGA 1245N | PCB-138 | DIN EN 15308:2016-12
DV0LNM-FSSY | DepV Anhang 3, Tab. 2 (DK0) + LAGA 1245N | PCB-153 | DIN EN 15308:2016-12
DV0LNM-FSSY | DepV Anhang 3, Tab. 2 (DK0) + LAGA 1245N | PCB-180 | DIN EN 15308:2016-12
DV0LNM-FSSY | DepV Anhang 3, Tab. 2 (DK0) + LAGA 1245N | Summe best. 6 PCB | berechnet
DV0LNM-FSSY | DepV Anhang 3, Tab. 2 (DK0) + LAGA 1245N | Summe best. 7 PCB | berechnet
DV0LNM-FSSY | DepV Anhang 3, Tab. 2 (DK0) + LAGA 1245N | Leitfähigkeit bei 25°C | DIN EN 27888:1993-11
DV0LNM-FSSY | DepV Anhang 3, Tab. 2 (DK0) + LAGA 1245N | pH-Wert n. DepV | DIN EN ISO 10523:2012-04
DV0LNM-FSSY | DepV Anhang 3, Tab. 2 (DK0) + LAGA 1245N | Temperatur (pH-Wert) | DIN 38404-4:1976-12
DV0LNM-FSSY | DepV Anhang 3, Tab. 2 (DK0) + LAGA 1245N | Trockenrückstand 105°C | DIN EN 14346 Verfahren A:2007-03
DV0LNM-FSSY | DepV Anhang 3, Tab. 2 (DK0) + LAGA 1245N | Glühverlust 550°C | DIN EN 15169:2007-05
DV0LNM-FSSY | DepV Anhang 3, Tab. 2 (DK0) + LAGA 1245N | Trockenrückstand 40°C | DIN ISO 11464:1996-12
DV0LNM-FSSY | DepV Anhang 3, Tab. 2 (DK0) + LAGA 1245N | DOC | DIN EN 1484:2019-04
DV0LNM-FSSY | DepV Anhang 3, Tab. 2 (DK0) + LAGA 1245N | EOX | DIN 38414-17:2017-01
DV0LNM-FSSY | DepV Anhang 3, Tab. 2 (DK0) + LAGA 1245N | Gesamtgehalt gelöste FS | DIN EN 15216:2008-01
DV0LNM-FSSY | DepV Anhang 3, Tab. 2 (DK0) + LAGA 1245N | Phenol-Index | DIN EN ISO 14402:1999-12
DV0LNM-FSSY | DepV Anhang 3, Tab. 2 (DK0) + LAGA 1245N | *Summe bestimmbarer BTEX | DIN EN ISO 22155:2016-07
DV0LNM-FSSY | DepV Anhang 3, Tab. 2 (DK0) + LAGA 1245N | Summe best. LHKW | DIN EN ISO 22155:2016-07
DV0LNM-FSSY | DepV Anhang 3, Tab. 2 (DK0) + LAGA 1245N | S. bes BTEX/Styrol/Cumol | DIN EN ISO 22155:2016-07
DV0LNM-FSSY | DepV Anhang 3, Tab. 2 (DK0) + LAGA 1245N | TOC, s | DIN EN 15936 Verf. A:2012-11
DV0LNM-FSSY | DepV Anhang 3, Tab. 2 (DK0) + LAGA 1245N | Elution n. DIN EN 12457 | DIN EN 12457-4:2003-01
DV0LNM-FSSY | DepV Anhang 3, Tab. 2 (DK0) + LAGA 1245N | Säureaufschluss | DIN EN 13657:2003-01
DV0LNSN-FSSY | DepV Anh.3,Tab.2(DK0) + SNK + LAGA 1245N | Chlorid | DIN EN ISO 10304-1:2009-07
DV0LNSN-FSSY | DepV Anh.3,Tab.2(DK0) + SNK + LAGA 1245N | Cyanid gesamt | DIN ISO 11262:2012-04
DV0LNSN-FSSY | DepV Anh.3,Tab.2(DK0) + SNK + LAGA 1245N | Cyanid gesamt | DIN EN ISO 14403-2:2012-10
DV0LNSN-FSSY | DepV Anh.3,Tab.2(DK0) + SNK + LAGA 1245N | Cyanid leicht freisetzb. | DIN EN ISO 14403-2:2012-10
DV0LNSN-FSSY | DepV Anh.3,Tab.2(DK0) + SNK + LAGA 1245N | Fluorid | DIN EN ISO 10304-1:2009-07
DV0LNSN-FSSY | DepV Anh.3,Tab.2(DK0) + SNK + LAGA 1245N | Sulfat | DIN EN ISO 10304-1:2009-07
DV0LNSN-FSSY | DepV Anh.3,Tab.2(DK0) + SNK + LAGA 1245N | spezifische Bodenart | DIN 19682-2:2014-07
DV0LNSN-FSSY | DepV Anh.3,Tab.2(DK0) + SNK + LAGA 1245N | Glühverlust 550°C | DIN EN 15169:2007-05
DV0LNSN-FSSY | DepV Anh.3,Tab.2(DK0) + SNK + LAGA 1245N | Arsen | DIN EN ISO 17294-2:2017-01
DV0LNSN-FSSY | DepV Anh.3,Tab.2(DK0) + SNK + LAGA 1245N | Barium | DIN EN ISO 17294-2:2017-01
DV0LNSN-FSSY | DepV Anh.3,Tab.2(DK0) + SNK + LAGA 1245N | Cadmium | DIN EN ISO 17294-2:2017-01
DV0LNSN-FSSY | DepV Anh.3,Tab.2(DK0) + SNK + LAGA 1245N | Chrom gesamt | DIN EN ISO 17294-2:2017-01
DV0LNSN-FSSY | DepV Anh.3,Tab.2(DK0) + SNK + LAGA 1245N | Kupfer | DIN EN ISO 17294-2:2017-01
DV0LNSN-FSSY | DepV Anh.3,Tab.2(DK0) + SNK + LAGA 1245N | Quecksilber | DIN EN ISO 12846:2012-08
DV0LNSN-FSSY | DepV Anh.3,Tab.2(DK0) + SNK + LAGA 1245N | Molybdän | DIN EN ISO 17294-2:2017-01
DV0LNSN-FSSY | DepV Anh.3,Tab.2(DK0) + SNK + LAGA 1245N | Nickel | DIN EN ISO 17294-2:2017-01
DV0LNSN-FSSY | DepV Anh.3,Tab.2(DK0) + SNK + LAGA 1245N | Blei | DIN EN ISO 17294-2:2017-01
DV0LNSN-FSSY | DepV Anh.3,Tab.2(DK0) + SNK + LAGA 1245N | Antimon | DIN EN ISO 17294-2:2017-01
DV0LNSN-FSSY | DepV Anh.3,Tab.2(DK0) + SNK + LAGA 1245N | Selen | DIN EN ISO 17294-2:2017-01
DV0LNSN-FSSY | DepV Anh.3,Tab.2(DK0) + SNK + LAGA 1245N | Thallium | DIN EN ISO 17294-2:2017-01
DV0LNSN-FSSY | DepV Anh.3,Tab.2(DK0) + SNK + LAGA 1245N | Zink | DIN EN ISO 17294-2:2017-01
DV0LNSN-FSSY | DepV Anh.3,Tab.2(DK0) + SNK + LAGA 1245N | Benzol* | DIN EN ISO 22155:2016-07
DV0LNSN-FSSY | DepV Anh.3,Tab.2(DK0) + SNK + LAGA 1245N | Toluol* | DIN EN ISO 22155:2016-07
DV0LNSN-FSSY | DepV Anh.3,Tab.2(DK0) + SNK + LAGA 1245N | Ethylbenzol* | DIN EN ISO 22155:2016-07
DV0LNSN-FSSY | DepV Anh.3,Tab.2(DK0) + SNK + LAGA 1245N | o-Xylol* | DIN EN ISO 22155:2016-07
DV0LNSN-FSSY | DepV Anh.3,Tab.2(DK0) + SNK + LAGA 1245N | Isopropylbenzol (Cumol) | DIN EN ISO 22155:2016-07
DV0LNSN-FSSY | DepV Anh.3,Tab.2(DK0) + SNK + LAGA 1245N | Styrol | DIN EN ISO 22155:2016-07
DV0LNSN-FSSY | DepV Anh.3,Tab.2(DK0) + SNK + LAGA 1245N | m- und p-Xylol* | DIN EN ISO 22155:2016-07
DV0LNSN-FSSY | DepV Anh.3,Tab.2(DK0) + SNK + LAGA 1245N | Summe best. PAK (EPA) | berechnet
DV0LNSN-FSSY | DepV Anh.3,Tab.2(DK0) + SNK + LAGA 1245N | Dichlormethan | DIN EN ISO 22155:2016-07
DV0LNSN-FSSY | DepV Anh.3,Tab.2(DK0) + SNK + LAGA 1245N | trans-1,2-Dichlorethen | DIN EN ISO 22155:2016-07
DV0LNSN-FSSY | DepV Anh.3,Tab.2(DK0) + SNK + LAGA 1245N | cis-1,2-Dichlorethen | DIN EN ISO 22155:2016-07
DV0LNSN-FSSY | DepV Anh.3,Tab.2(DK0) + SNK + LAGA 1245N | Trichlormethan | DIN EN ISO 22155:2016-07
DV0LNSN-FSSY | DepV Anh.3,Tab.2(DK0) + SNK + LAGA 1245N | 1,2-Dichlorethan | DIN EN ISO 22155:2016-07
DV0LNSN-FSSY | DepV Anh.3,Tab.2(DK0) + SNK + LAGA 1245N | 1,1,1-Trichlorethan | DIN EN ISO 22155:2016-07
DV0LNSN-FSSY | DepV Anh.3,Tab.2(DK0) + SNK + LAGA 1245N | 1,1,2-Trichlorethan | DIN EN ISO 22155:2016-07
DV0LNSN-FSSY | DepV Anh.3,Tab.2(DK0) + SNK + LAGA 1245N | Tetrachlormethan | DIN EN ISO 22155:2016-07
DV0LNSN-FSSY | DepV Anh.3,Tab.2(DK0) + SNK + LAGA 1245N | Trichlorethen | DIN EN ISO 22155:2016-07
DV0LNSN-FSSY | DepV Anh.3,Tab.2(DK0) + SNK + LAGA 1245N | Tetrachlorethen | DIN EN ISO 22155:2016-07
DV0LNSN-FSSY | DepV Anh.3,Tab.2(DK0) + SNK + LAGA 1245N | 1,1-Dichlorethan | DIN EN ISO 22155:2016-07
DV0LNSN-FSSY | DepV Anh.3,Tab.2(DK0) + SNK + LAGA 1245N | 1,1-Dichlorethen | DIN EN ISO 22155:2016-07
DV0LNSN-FSSY | DepV Anh.3,Tab.2(DK0) + SNK + LAGA 1245N | Kohlenwasserstoffindex | DIN EN 14039 2005-01 i.V. LAGA KW-04 2019-09:-
DV0LNSN-FSSY | DepV Anh.3,Tab.2(DK0) + SNK + LAGA 1245N | KW-Index, mobil | DIN EN 14039 2005-01 i.V. LAGA KW-04 2019-09:-
DV0LNSN-FSSY | DepV Anh.3,Tab.2(DK0) + SNK + LAGA 1245N | KW-Typ | DIN EN 14039 2005-01 i.V. LAGA KW-04 2019-09:-
DV0LNSN-FSSY | DepV Anh.3,Tab.2(DK0) + SNK + LAGA 1245N | lipophile Stoffe | LAGA KW04:2019-09
DV0LNSN-FSSY | DepV Anh.3,Tab.2(DK0) + SNK + LAGA 1245N | Naphthalin | DIN ISO 18287:2006-05
DV0LNSN-FSSY | DepV Anh.3,Tab.2(DK0) + SNK + LAGA 1245N | Acenaphthylen | DIN ISO 18287:2006-05
DV0LNSN-FSSY | DepV Anh.3,Tab.2(DK0) + SNK + LAGA 1245N | Acenaphthen | DIN ISO 18287:2006-05
DV0LNSN-FSSY | DepV Anh.3,Tab.2(DK0) + SNK + LAGA 1245N | Fluoren | DIN ISO 18287:2006-05
DV0LNSN-FSSY | DepV Anh.3,Tab.2(DK0) + SNK + LAGA 1245N | Phenanthren | DIN ISO 18287:2006-05
DV0LNSN-FSSY | DepV Anh.3,Tab.2(DK0) + SNK + LAGA 1245N | Anthracen | DIN ISO 18287:2006-05
DV0LNSN-FSSY | DepV Anh.3,Tab.2(DK0) + SNK + LAGA 1245N | Fluoranthen | DIN ISO 18287:2006-05
DV0LNSN-FSSY | DepV Anh.3,Tab.2(DK0) + SNK + LAGA 1245N | Pyren | DIN ISO 18287:2006-05
DV0LNSN-FSSY | DepV Anh.3,Tab.2(DK0) + SNK + LAGA 1245N | Benzo[a]anthracen | DIN ISO 18287:2006-05
DV0LNSN-FSSY | DepV Anh.3,Tab.2(DK0) + SNK + LAGA 1245N | Chrysen | DIN ISO 18287:2006-05
DV0LNSN-FSSY | DepV Anh.3,Tab.2(DK0) + SNK + LAGA 1245N | Benzo[b]fluoranthen* | DIN ISO 18287:2006-05
DV0LNSN-FSSY | DepV Anh.3,Tab.2(DK0) + SNK + LAGA 1245N | Benzo[k]fluoranthen* | DIN ISO 18287:2006-05
DV0LNSN-FSSY | DepV Anh.3,Tab.2(DK0) + SNK + LAGA 1245N | Benzo[a]pyren | DIN ISO 18287:2006-05
DV0LNSN-FSSY | DepV Anh.3,Tab.2(DK0) + SNK + LAGA 1245N | Dibenz[ah]anthracen | DIN ISO 18287:2006-05
DV0LNSN-FSSY | DepV Anh.3,Tab.2(DK0) + SNK + LAGA 1245N | Benzo[ghi]perylen* | DIN ISO 18287:2006-05
DV0LNSN-FSSY | DepV Anh.3,Tab.2(DK0) + SNK + LAGA 1245N | Indeno[1,2,3-cd]pyren* | DIN ISO 18287:2006-05
DV0LNSN-FSSY | DepV Anh.3,Tab.2(DK0) + SNK + LAGA 1245N | Vinylchlorid/Chlorethen | DIN EN ISO 22155:2016-07
DV0LNSN-FSSY | DepV Anh.3,Tab.2(DK0) + SNK + LAGA 1245N | PCB-028 | DIN EN 15308:2016-12
DV0LNSN-FSSY | DepV Anh.3,Tab.2(DK0) + SNK + LAGA 1245N | PCB-052 | DIN EN 15308:2016-12
DV0LNSN-FSSY | DepV Anh.3,Tab.2(DK0) + SNK + LAGA 1245N | PCB-101 | DIN EN 15308:2016-12
DV0LNSN-FSSY | DepV Anh.3,Tab.2(DK0) + SNK + LAGA 1245N | PCB-118 | DIN EN 15308:2016-12
DV0LNSN-FSSY | DepV Anh.3,Tab.2(DK0) + SNK + LAGA 1245N | PCB-138 | DIN EN 15308:2016-12
DV0LNSN-FSSY | DepV Anh.3,Tab.2(DK0) + SNK + LAGA 1245N | PCB-153 | DIN EN 15308:2016-12
DV0LNSN-FSSY | DepV Anh.3,Tab.2(DK0) + SNK + LAGA 1245N | PCB-180 | DIN EN 15308:2016-12
DV0LNSN-FSSY | DepV Anh.3,Tab.2(DK0) + SNK + LAGA 1245N | Summe best. 6 PCB | berechnet
DV0LNSN-FSSY | DepV Anh.3,Tab.2(DK0) + SNK + LAGA 1245N | Summe best. 7 PCB | berechnet
DV0LNSN-FSSY | DepV Anh.3,Tab.2(DK0) + SNK + LAGA 1245N | Leitfähigkeit bei 25°C | DIN EN 27888:1993-11
DV0LNSN-FSSY | DepV Anh.3,Tab.2(DK0) + SNK + LAGA 1245N | pH-Wert n. DepV | DIN EN ISO 10523:2012-04
DV0LNSN-FSSY | DepV Anh.3,Tab.2(DK0) + SNK + LAGA 1245N | Temperatur (pH-Wert) | DIN 38404-4:1976-12
DV0LNSN-FSSY | DepV Anh.3,Tab.2(DK0) + SNK + LAGA 1245N | Trockenrückstand 105°C | DIN EN 14346 Verfahren A:2007-03
DV0LNSN-FSSY | DepV Anh.3,Tab.2(DK0) + SNK + LAGA 1245N | Glühverlust 550°C | DIN EN 15169:2007-05
DV0LNSN-FSSY | DepV Anh.3,Tab.2(DK0) + SNK + LAGA 1245N | Trockenrückstand 40°C | DIN ISO 11464:1996-12
DV0LNSN-FSSY | DepV Anh.3,Tab.2(DK0) + SNK + LAGA 1245N | DOC | DIN EN 1484:2019-04
DV0LNSN-FSSY | DepV Anh.3,Tab.2(DK0) + SNK + LAGA 1245N | EOX | DIN 38414-17:2017-01
DV0LNSN-FSSY | DepV Anh.3,Tab.2(DK0) + SNK + LAGA 1245N | Gesamtgehalt gelöste FS | DIN EN 15216:2008-01
DV0LNSN-FSSY | DepV Anh.3,Tab.2(DK0) + SNK + LAGA 1245N | Phenol-Index | DIN EN ISO 14402:1999-12
DV0LNSN-FSSY | DepV Anh.3,Tab.2(DK0) + SNK + LAGA 1245N | Säure-Neutralis.-Kapaz. | LAGA EW 98 P:2017-09
DV0LNSN-FSSY | DepV Anh.3,Tab.2(DK0) + SNK + LAGA 1245N | *Summe bestimmbarer BTEX | DIN EN ISO 22155:2016-07
DV0LNSN-FSSY | DepV Anh.3,Tab.2(DK0) + SNK + LAGA 1245N | Summe best. LHKW | DIN EN ISO 22155:2016-07
DV0LNSN-FSSY | DepV Anh.3,Tab.2(DK0) + SNK + LAGA 1245N | S. bes BTEX/Styrol/Cumol | DIN EN ISO 22155:2016-07
DV0LNSN-FSSY | DepV Anh.3,Tab.2(DK0) + SNK + LAGA 1245N | TOC, s | DIN EN 15936 Verf. A:2012-11
DV0LNSN-FSSY | DepV Anh.3,Tab.2(DK0) + SNK + LAGA 1245N | Elution n. DIN EN 12457 | DIN EN 12457-4:2003-01
DV0LNSN-FSSY | DepV Anh.3,Tab.2(DK0) + SNK + LAGA 1245N | Säureaufschluss | DIN EN 13657:2003-01
DV1+LBS-FSSY | DepV Anhang 3,Tab.2 (DKI-III)+LAGA 1456S | Chlorid | DIN EN ISO 10304-1:2009-07
DV1+LBS-FSSY | DepV Anhang 3,Tab.2 (DKI-III)+LAGA 1456S | Cyanid leicht freisetzb. | DIN EN ISO 14403-2:2012-10
DV1+LBS-FSSY | DepV Anhang 3,Tab.2 (DKI-III)+LAGA 1456S | Fluorid | DIN EN ISO 10304-1:2009-07
DV1+LBS-FSSY | DepV Anhang 3,Tab.2 (DKI-III)+LAGA 1456S | Sulfat | DIN EN ISO 10304-1:2009-07
DV1+LBS-FSSY | DepV Anhang 3,Tab.2 (DKI-III)+LAGA 1456S | Gesamtm. zur best. Inert | SOP PV_014°:2018-02
DV1+LBS-FSSY | DepV Anhang 3,Tab.2 (DKI-III)+LAGA 1456S | Inertanteil | SOP PV_014°:2018-02
DV1+LBS-FSSY | DepV Anhang 3,Tab.2 (DKI-III)+LAGA 1456S | Arsen | DIN EN ISO 17294-2:2017-01
DV1+LBS-FSSY | DepV Anhang 3,Tab.2 (DKI-III)+LAGA 1456S | Arsen | DIN ISO 22036:2009-06
DV1+LBS-FSSY | DepV Anhang 3,Tab.2 (DKI-III)+LAGA 1456S | Barium | DIN EN ISO 17294-2:2017-01
DV1+LBS-FSSY | DepV Anhang 3,Tab.2 (DKI-III)+LAGA 1456S | Cadmium | DIN EN ISO 17294-2:2017-01
DV1+LBS-FSSY | DepV Anhang 3,Tab.2 (DKI-III)+LAGA 1456S | Cadmium | DIN ISO 22036:2009-06
DV1+LBS-FSSY | DepV Anhang 3,Tab.2 (DKI-III)+LAGA 1456S | Chrom gesamt | DIN ISO 22036:2009-06
DV1+LBS-FSSY | DepV Anhang 3,Tab.2 (DKI-III)+LAGA 1456S | Chrom gesamt | DIN EN ISO 17294-2:2017-01
DV1+LBS-FSSY | DepV Anhang 3,Tab.2 (DKI-III)+LAGA 1456S | Kupfer | DIN ISO 22036:2009-06
DV1+LBS-FSSY | DepV Anhang 3,Tab.2 (DKI-III)+LAGA 1456S | Kupfer | DIN EN ISO 17294-2:2017-01
DV1+LBS-FSSY | DepV Anhang 3,Tab.2 (DKI-III)+LAGA 1456S | Quecksilber | DIN EN ISO 12846:2012-08
DV1+LBS-FSSY | DepV Anhang 3,Tab.2 (DKI-III)+LAGA 1456S | Molybdän | DIN EN ISO 17294-2:2017-01
DV1+LBS-FSSY | DepV Anhang 3,Tab.2 (DKI-III)+LAGA 1456S | Nickel | DIN ISO 22036:2009-06
DV1+LBS-FSSY | DepV Anhang 3,Tab.2 (DKI-III)+LAGA 1456S | Nickel | DIN EN ISO 17294-2:2017-01
DV1+LBS-FSSY | DepV Anhang 3,Tab.2 (DKI-III)+LAGA 1456S | Blei | DIN ISO 22036:2009-06
DV1+LBS-FSSY | DepV Anhang 3,Tab.2 (DKI-III)+LAGA 1456S | Blei | DIN EN ISO 17294-2:2017-01
DV1+LBS-FSSY | DepV Anhang 3,Tab.2 (DKI-III)+LAGA 1456S | Antimon | DIN EN ISO 17294-2:2017-01
DV1+LBS-FSSY | DepV Anhang 3,Tab.2 (DKI-III)+LAGA 1456S | Selen | DIN EN ISO 17294-2:2017-01
DV1+LBS-FSSY | DepV Anhang 3,Tab.2 (DKI-III)+LAGA 1456S | Zink | DIN ISO 22036:2009-06
DV1+LBS-FSSY | DepV Anhang 3,Tab.2 (DKI-III)+LAGA 1456S | Zink | DIN EN ISO 17294-2:2017-01
DV1+LBS-FSSY | DepV Anhang 3,Tab.2 (DKI-III)+LAGA 1456S | Summe best. PAK (EPA) | berechnet
DV1+LBS-FSSY | DepV Anhang 3,Tab.2 (DKI-III)+LAGA 1456S | Kohlenwasserstoffindex | DIN EN 14039 2005-01 i.V. LAGA KW-04 2019-09:-
DV1+LBS-FSSY | DepV Anhang 3,Tab.2 (DKI-III)+LAGA 1456S | KW-Index, mobil | DIN EN 14039 2005-01 i.V. LAGA KW-04 2019-09:-
DV1+LBS-FSSY | DepV Anhang 3,Tab.2 (DKI-III)+LAGA 1456S | KW-Typ | DIN EN 14039 2005-01 i.V. LAGA KW-04 2019-09:-
DV1+LBS-FSSY | DepV Anhang 3,Tab.2 (DKI-III)+LAGA 1456S | lipophile Stoffe | LAGA KW04:2019-09
DV1+LBS-FSSY | DepV Anhang 3,Tab.2 (DKI-III)+LAGA 1456S | Naphthalin | DIN ISO 18287:2006-05
DV1+LBS-FSSY | DepV Anhang 3,Tab.2 (DKI-III)+LAGA 1456S | Acenaphthylen | DIN ISO 18287:2006-05
DV1+LBS-FSSY | DepV Anhang 3,Tab.2 (DKI-III)+LAGA 1456S | Acenaphthen | DIN ISO 18287:2006-05
DV1+LBS-FSSY | DepV Anhang 3,Tab.2 (DKI-III)+LAGA 1456S | Fluoren | DIN ISO 18287:2006-05
DV1+LBS-FSSY | DepV Anhang 3,Tab.2 (DKI-III)+LAGA 1456S | Phenanthren | DIN ISO 18287:2006-05
DV1+LBS-FSSY | DepV Anhang 3,Tab.2 (DKI-III)+LAGA 1456S | Anthracen | DIN ISO 18287:2006-05
DV1+LBS-FSSY | DepV Anhang 3,Tab.2 (DKI-III)+LAGA 1456S | Fluoranthen | DIN ISO 18287:2006-05
DV1+LBS-FSSY | DepV Anhang 3,Tab.2 (DKI-III)+LAGA 1456S | Pyren | DIN ISO 18287:2006-05
DV1+LBS-FSSY | DepV Anhang 3,Tab.2 (DKI-III)+LAGA 1456S | Benzo[a]anthracen | DIN ISO 18287:2006-05
DV1+LBS-FSSY | DepV Anhang 3,Tab.2 (DKI-III)+LAGA 1456S | Chrysen | DIN ISO 18287:2006-05
DV1+LBS-FSSY | DepV Anhang 3,Tab.2 (DKI-III)+LAGA 1456S | Benzo[b]fluoranthen* | DIN ISO 18287:2006-05
DV1+LBS-FSSY | DepV Anhang 3,Tab.2 (DKI-III)+LAGA 1456S | Benzo[k]fluoranthen* | DIN ISO 18287:2006-05
DV1+LBS-FSSY | DepV Anhang 3,Tab.2 (DKI-III)+LAGA 1456S | Benzo[a]pyren | DIN ISO 18287:2006-05
DV1+LBS-FSSY | DepV Anhang 3,Tab.2 (DKI-III)+LAGA 1456S | Dibenz[ah]anthracen | DIN ISO 18287:2006-05
DV1+LBS-FSSY | DepV Anhang 3,Tab.2 (DKI-III)+LAGA 1456S | Benzo[ghi]perylen* | DIN ISO 18287:2006-05
DV1+LBS-FSSY | DepV Anhang 3,Tab.2 (DKI-III)+LAGA 1456S | Indeno[1,2,3-cd]pyren* | DIN ISO 18287:2006-05
DV1+LBS-FSSY | DepV Anhang 3,Tab.2 (DKI-III)+LAGA 1456S | PCB-028 | DIN EN 15308:2016-12
DV1+LBS-FSSY | DepV Anhang 3,Tab.2 (DKI-III)+LAGA 1456S | PCB-052 | DIN EN 15308:2016-12
DV1+LBS-FSSY | DepV Anhang 3,Tab.2 (DKI-III)+LAGA 1456S | PCB-101 | DIN EN 15308:2016-12
DV1+LBS-FSSY | DepV Anhang 3,Tab.2 (DKI-III)+LAGA 1456S | PCB-118 | DIN EN 15308:2016-12
DV1+LBS-FSSY | DepV Anhang 3,Tab.2 (DKI-III)+LAGA 1456S | PCB-138 | DIN EN 15308:2016-12
DV1+LBS-FSSY | DepV Anhang 3,Tab.2 (DKI-III)+LAGA 1456S | PCB-153 | DIN EN 15308:2016-12
DV1+LBS-FSSY | DepV Anhang 3,Tab.2 (DKI-III)+LAGA 1456S | PCB-180 | DIN EN 15308:2016-12
DV1+LBS-FSSY | DepV Anhang 3,Tab.2 (DKI-III)+LAGA 1456S | Summe best. 6 PCB | berechnet
DV1+LBS-FSSY | DepV Anhang 3,Tab.2 (DKI-III)+LAGA 1456S | Summe best. 7 PCB | berechnet
DV1+LBS-FSSY | DepV Anhang 3,Tab.2 (DKI-III)+LAGA 1456S | Leitfähigkeit bei 25°C | DIN EN 27888:1993-11
DV1+LBS-FSSY | DepV Anhang 3,Tab.2 (DKI-III)+LAGA 1456S | pH-Wert n. DepV | DIN EN ISO 10523:2012-04
DV1+LBS-FSSY | DepV Anhang 3,Tab.2 (DKI-III)+LAGA 1456S | Temperatur (pH-Wert) | DIN 38404-4:1976-12
DV1+LBS-FSSY | DepV Anhang 3,Tab.2 (DKI-III)+LAGA 1456S | Trockenrückstand 105°C | DIN EN 14346 Verfahren A:2007-03
DV1+LBS-FSSY | DepV Anhang 3,Tab.2 (DKI-III)+LAGA 1456S | Glühverlust 550°C | DIN EN 15169:2007-05
DV1+LBS-FSSY | DepV Anhang 3,Tab.2 (DKI-III)+LAGA 1456S | Trockenrückstand 40°C | DIN ISO 11464:1996-12
DV1+LBS-FSSY | DepV Anhang 3,Tab.2 (DKI-III)+LAGA 1456S | DOC | DIN EN 1484:2019-04
DV1+LBS-FSSY | DepV Anhang 3,Tab.2 (DKI-III)+LAGA 1456S | EOX | DIN 38414-17:2017-01
DV1+LBS-FSSY | DepV Anhang 3,Tab.2 (DKI-III)+LAGA 1456S | Gesamtgehalt gelöste FS | DIN EN 15216:2008-01
DV1+LBS-FSSY | DepV Anhang 3,Tab.2 (DKI-III)+LAGA 1456S | Phenol-Index | DIN EN ISO 14402:1999-12
DV1+LBS-FSSY | DepV Anhang 3,Tab.2 (DKI-III)+LAGA 1456S | TOC, s | DIN EN 15936 Verf. A:2012-11
DV1+LBS-FSSY | DepV Anhang 3,Tab.2 (DKI-III)+LAGA 1456S | Elution n. DIN EN 12457 | DIN EN 12457-4:2003-01
DV1+LBS-FSSY | DepV Anhang 3,Tab.2 (DKI-III)+LAGA 1456S | Säureaufschluss | DIN EN 13657:2003-01
EBV001-FSSY | RC EBV Anl.1 Tab.1, 2:1 Schütteleluat | Chlorid | DIN EN ISO 10304-1:2009-07
EBV001-FSSY | RC EBV Anl.1 Tab.1, 2:1 Schütteleluat | Sulfat | DIN EN ISO 10304-1:2009-07
EBV001-FSSY | RC EBV Anl.1 Tab.1, 2:1 Schütteleluat | Chrom gesamt | DIN EN ISO 17294-2:2017-01
EBV001-FSSY | RC EBV Anl.1 Tab.1, 2:1 Schütteleluat | Kupfer | DIN EN ISO 17294-2:2017-01
EBV001-FSSY | RC EBV Anl.1 Tab.1, 2:1 Schütteleluat | Vanadium | DIN EN ISO 17294-2:2017-01
EBV001-FSSY | RC EBV Anl.1 Tab.1, 2:1 Schütteleluat | Naphthalin | DIN ISO 18287:2006-05
EBV001-FSSY | RC EBV Anl.1 Tab.1, 2:1 Schütteleluat | Acenaphthylen | DIN 38407-39:2011-09
EBV001-FSSY | RC EBV Anl.1 Tab.1, 2:1 Schütteleluat | Acenaphthylen | DIN ISO 18287:2006-05
EBV001-FSSY | RC EBV Anl.1 Tab.1, 2:1 Schütteleluat | Acenaphthen | DIN ISO 18287:2006-05
EBV001-FSSY | RC EBV Anl.1 Tab.1, 2:1 Schütteleluat | Acenaphthen | DIN 38407-39:2011-09
EBV001-FSSY | RC EBV Anl.1 Tab.1, 2:1 Schütteleluat | Fluoren | DIN ISO 18287:2006-05
EBV001-FSSY | RC EBV Anl.1 Tab.1, 2:1 Schütteleluat | Fluoren | DIN 38407-39:2011-09
EBV001-FSSY | RC EBV Anl.1 Tab.1, 2:1 Schütteleluat | Phenanthren | DIN ISO 18287:2006-05
EBV001-FSSY | RC EBV Anl.1 Tab.1, 2:1 Schütteleluat | Phenanthren | DIN 38407-39:2011-09
EBV001-FSSY | RC EBV Anl.1 Tab.1, 2:1 Schütteleluat | Anthracen | DIN 38407-39:2011-09
EBV001-FSSY | RC EBV Anl.1 Tab.1, 2:1 Schütteleluat | Anthracen | DIN ISO 18287:2006-05
EBV001-FSSY | RC EBV Anl.1 Tab.1, 2:1 Schütteleluat | Fluoranthen | DIN ISO 18287:2006-05
EBV001-FSSY | RC EBV Anl.1 Tab.1, 2:1 Schütteleluat | Fluoranthen | DIN 38407-39:2011-09
EBV001-FSSY | RC EBV Anl.1 Tab.1, 2:1 Schütteleluat | Pyren | DIN ISO 18287:2006-05
EBV001-FSSY | RC EBV Anl.1 Tab.1, 2:1 Schütteleluat | Pyren | DIN 38407-39:2011-09
EBV001-FSSY | RC EBV Anl.1 Tab.1, 2:1 Schütteleluat | Benzo[a]anthracen | DIN 38407-39:2011-09
EBV001-FSSY | RC EBV Anl.1 Tab.1, 2:1 Schütteleluat | Benzo[a]anthracen | DIN ISO 18287:2006-05
EBV001-FSSY | RC EBV Anl.1 Tab.1, 2:1 Schütteleluat | Chrysen | DIN ISO 18287:2006-05
EBV001-FSSY | RC EBV Anl.1 Tab.1, 2:1 Schütteleluat | Chrysen | DIN 38407-39:2011-09
EBV001-FSSY | RC EBV Anl.1 Tab.1, 2:1 Schütteleluat | Benzo[b]fluoranthen* | DIN 38407-39:2011-09
EBV001-FSSY | RC EBV Anl.1 Tab.1, 2:1 Schütteleluat | Benzo[b]fluoranthen* | DIN ISO 18287:2006-05
EBV001-FSSY | RC EBV Anl.1 Tab.1, 2:1 Schütteleluat | Benzo[k]fluoranthen* | DIN ISO 18287:2006-05
EBV001-FSSY | RC EBV Anl.1 Tab.1, 2:1 Schütteleluat | Benzo[k]fluoranthen* | DIN 38407-39:2011-09
EBV001-FSSY | RC EBV Anl.1 Tab.1, 2:1 Schütteleluat | Benzo[a]pyren | DIN ISO 18287:2006-05
EBV001-FSSY | RC EBV Anl.1 Tab.1, 2:1 Schütteleluat | Benzo[a]pyren | DIN 38407-39:2011-09
EBV001-FSSY | RC EBV Anl.1 Tab.1, 2:1 Schütteleluat | Dibenz[ah]anthracen | DIN 38407-39:2011-09
EBV001-FSSY | RC EBV Anl.1 Tab.1, 2:1 Schütteleluat | Dibenz[ah]anthracen | DIN ISO 18287:2006-05
EBV001-FSSY | RC EBV Anl.1 Tab.1, 2:1 Schütteleluat | Benzo[ghi]perylen* | DIN ISO 18287:2006-05
EBV001-FSSY | RC EBV Anl.1 Tab.1, 2:1 Schütteleluat | Benzo[ghi]perylen* | DIN 38407-39:2011-09
EBV001-FSSY | RC EBV Anl.1 Tab.1, 2:1 Schütteleluat | Indeno[1,2,3-cd]pyren* | DIN 38407-39:2011-09
EBV001-FSSY | RC EBV Anl.1 Tab.1, 2:1 Schütteleluat | Indeno[1,2,3-cd]pyren* | DIN ISO 18287:2006-05
EBV001-FSSY | RC EBV Anl.1 Tab.1, 2:1 Schütteleluat | Leitfähigkeit bei 25°C | DIN EN 27888:1993-11
EBV001-FSSY | RC EBV Anl.1 Tab.1, 2:1 Schütteleluat | pH-Wert | DIN EN ISO 10523:2012-04
EBV001-FSSY | RC EBV Anl.1 Tab.1, 2:1 Schütteleluat | Temperatur (pH-Wert) | DIN 38404-4:1976-12
EBV001-FSSY | RC EBV Anl.1 Tab.1, 2:1 Schütteleluat | Trockenrückstand 105°C | DIN EN 15934 Verf. A:2012-11
EBV001-FSSY | RC EBV Anl.1 Tab.1, 2:1 Schütteleluat | Trockenrückstand 105°C | DIN EN 15934 Verfahren A:2012-11
EBV001-FSSY | RC EBV Anl.1 Tab.1, 2:1 Schütteleluat | Trockenrückstand 105°C | DIN EN 14346:2007-03
EBV001-FSSY | RC EBV Anl.1 Tab.1, 2:1 Schütteleluat | Trockenrückstand 105°C | DIN EN 14346 Verf. A:2007-03
EBV001-FSSY | RC EBV Anl.1 Tab.1, 2:1 Schütteleluat | 1:2 Elution f. Anorganik | DIN 19529:2015-12
EBV001-FSSY | RC EBV Anl.1 Tab.1, 2:1 Schütteleluat | 1:2 Elution f. Anorganik | DIN 19529:2023-07
EBV001-FSSY | RC EBV Anl.1 Tab.1, 2:1 Schütteleluat | 1:2 Elution f. Organik | DIN 19529:2015-12
EBV002-FSSY | RC EBV Anl.1 Tab.1, Perkolat C3 | Sulfat | DIN EN ISO 10304-1:2009-07
EBV002-FSSY | RC EBV Anl.1 Tab.1, Perkolat C3 | Chrom gesamt | DIN EN ISO 17294-2:2017-01
EBV002-FSSY | RC EBV Anl.1 Tab.1, Perkolat C3 | Kupfer | DIN EN ISO 17294-2:2017-01
EBV002-FSSY | RC EBV Anl.1 Tab.1, Perkolat C3 | Vanadium | DIN EN ISO 17294-2:2017-01
EBV002-FSSY | RC EBV Anl.1 Tab.1, Perkolat C3 | Naphthalin | DIN ISO 18287:2006-05
EBV002-FSSY | RC EBV Anl.1 Tab.1, Perkolat C3 | Acenaphthylen | DIN ISO 18287:2006-05
EBV002-FSSY | RC EBV Anl.1 Tab.1, Perkolat C3 | Acenaphthylen | DIN 38407-39:2011-09
EBV002-FSSY | RC EBV Anl.1 Tab.1, Perkolat C3 | Acenaphthen | DIN ISO 18287:2006-05
EBV002-FSSY | RC EBV Anl.1 Tab.1, Perkolat C3 | Acenaphthen | DIN 38407-39:2011-09
EBV002-FSSY | RC EBV Anl.1 Tab.1, Perkolat C3 | Fluoren | DIN ISO 18287:2006-05
EBV002-FSSY | RC EBV Anl.1 Tab.1, Perkolat C3 | Fluoren | DIN 38407-39:2011-09
EBV002-FSSY | RC EBV Anl.1 Tab.1, Perkolat C3 | Phenanthren | DIN ISO 18287:2006-05
EBV002-FSSY | RC EBV Anl.1 Tab.1, Perkolat C3 | Phenanthren | DIN 38407-39:2011-09
EBV002-FSSY | RC EBV Anl.1 Tab.1, Perkolat C3 | Anthracen | DIN ISO 18287:2006-05
EBV002-FSSY | RC EBV Anl.1 Tab.1, Perkolat C3 | Anthracen | DIN 38407-39:2011-09
EBV002-FSSY | RC EBV Anl.1 Tab.1, Perkolat C3 | Fluoranthen | DIN ISO 18287:2006-05
EBV002-FSSY | RC EBV Anl.1 Tab.1, Perkolat C3 | Fluoranthen | DIN 38407-39:2011-09
EBV002-FSSY | RC EBV Anl.1 Tab.1, Perkolat C3 | Pyren | DIN 38407-39:2011-09
EBV002-FSSY | RC EBV Anl.1 Tab.1, Perkolat C3 | Pyren | DIN ISO 18287:2006-05
EBV002-FSSY | RC EBV Anl.1 Tab.1, Perkolat C3 | Benzo[a]anthracen | DIN ISO 18287:2006-05
EBV002-FSSY | RC EBV Anl.1 Tab.1, Perkolat C3 | Benzo[a]anthracen | DIN 38407-39:2011-09
EBV002-FSSY | RC EBV Anl.1 Tab.1, Perkolat C3 | Chrysen | DIN 38407-39:2011-09
EBV002-FSSY | RC EBV Anl.1 Tab.1, Perkolat C3 | Chrysen | DIN ISO 18287:2006-05
EBV002-FSSY | RC EBV Anl.1 Tab.1, Perkolat C3 | Benzo[b]fluoranthen* | DIN ISO 18287:2006-05
EBV002-FSSY | RC EBV Anl.1 Tab.1, Perkolat C3 | Benzo[b]fluoranthen* | DIN 38407-39:2011-09
EBV002-FSSY | RC EBV Anl.1 Tab.1, Perkolat C3 | Benzo[k]fluoranthen* | DIN 38407-39:2011-09
EBV002-FSSY | RC EBV Anl.1 Tab.1, Perkolat C3 | Benzo[k]fluoranthen* | DIN ISO 18287:2006-05
EBV002-FSSY | RC EBV Anl.1 Tab.1, Perkolat C3 | Benzo[a]pyren | DIN ISO 18287:2006-05
EBV002-FSSY | RC EBV Anl.1 Tab.1, Perkolat C3 | Benzo[a]pyren | DIN 38407-39:2011-09
EBV002-FSSY | RC EBV Anl.1 Tab.1, Perkolat C3 | Dibenz[ah]anthracen | DIN 38407-39:2011-09
EBV002-FSSY | RC EBV Anl.1 Tab.1, Perkolat C3 | Dibenz[ah]anthracen | DIN ISO 18287:2006-05
EBV002-FSSY | RC EBV Anl.1 Tab.1, Perkolat C3 | Benzo[ghi]perylen* | DIN ISO 18287:2006-05
EBV002-FSSY | RC EBV Anl.1 Tab.1, Perkolat C3 | Benzo[ghi]perylen* | DIN 38407-39:2011-09
EBV002-FSSY | RC EBV Anl.1 Tab.1, Perkolat C3 | Indeno[1,2,3-cd]pyren* | DIN ISO 18287:2006-05
EBV002-FSSY | RC EBV Anl.1 Tab.1, Perkolat C3 | Indeno[1,2,3-cd]pyren* | DIN 38407-39:2011-09
EBV002-FSSY | RC EBV Anl.1 Tab.1, Perkolat C3 | Leitfähigkeit bei 25°C | DIN EN 27888:1993-11
EBV002-FSSY | RC EBV Anl.1 Tab.1, Perkolat C3 | pH-Wert | DIN EN ISO 10523:2012-04
EBV002-FSSY | RC EBV Anl.1 Tab.1, Perkolat C3 | Temperatur (pH-Wert) | DIN 38404-4:1976-12
EBV002-FSSY | RC EBV Anl.1 Tab.1, Perkolat C3 | Trockenrückstand 105°C | DIN EN 14346 Verf. A:2007-03
EBV002-FSSY | RC EBV Anl.1 Tab.1, Perkolat C3 | Trockenrückstand 105°C | DIN EN 15934 Verf. A:2012-11
EBV002-FSSY | RC EBV Anl.1 Tab.1, Perkolat C3 | Trockenrückstand 105°C | DIN EN 15934 Verfahren A:2012-11
EBV002-FSSY | RC EBV Anl.1 Tab.1, Perkolat C3 | Trockenrückstand 105°C | DIN EN 14346:2007-03
EBV003-FSSY | RC EBV Anl.1 Tab.1, Perkolat C1-C4 | Sulfat | DIN EN ISO 10304-1:2009-07
EBV003-FSSY | RC EBV Anl.1 Tab.1, Perkolat C1-C4 | Chrom gesamt | DIN EN ISO 17294-2:2017-01
EBV003-FSSY | RC EBV Anl.1 Tab.1, Perkolat C1-C4 | Kupfer | DIN EN ISO 17294-2:2017-01
EBV003-FSSY | RC EBV Anl.1 Tab.1, Perkolat C1-C4 | Vanadium | DIN EN ISO 17294-2:2017-01
EBV003-FSSY | RC EBV Anl.1 Tab.1, Perkolat C1-C4 | Naphthalin | DIN ISO 18287:2006-05
EBV003-FSSY | RC EBV Anl.1 Tab.1, Perkolat C1-C4 | Acenaphthylen | DIN ISO 18287:2006-05
EBV003-FSSY | RC EBV Anl.1 Tab.1, Perkolat C1-C4 | Acenaphthylen | DIN 38407-39:2011-09
EBV003-FSSY | RC EBV Anl.1 Tab.1, Perkolat C1-C4 | Acenaphthen | DIN 38407-39:2011-09
EBV003-FSSY | RC EBV Anl.1 Tab.1, Perkolat C1-C4 | Acenaphthen | DIN ISO 18287:2006-05
EBV003-FSSY | RC EBV Anl.1 Tab.1, Perkolat C1-C4 | Fluoren | DIN ISO 18287:2006-05
EBV003-FSSY | RC EBV Anl.1 Tab.1, Perkolat C1-C4 | Fluoren | DIN 38407-39:2011-09
EBV003-FSSY | RC EBV Anl.1 Tab.1, Perkolat C1-C4 | Phenanthren | DIN ISO 18287:2006-05
EBV003-FSSY | RC EBV Anl.1 Tab.1, Perkolat C1-C4 | Phenanthren | DIN 38407-39:2011-09
EBV003-FSSY | RC EBV Anl.1 Tab.1, Perkolat C1-C4 | Anthracen | DIN 38407-39:2011-09
EBV003-FSSY | RC EBV Anl.1 Tab.1, Perkolat C1-C4 | Anthracen | DIN ISO 18287:2006-05
EBV003-FSSY | RC EBV Anl.1 Tab.1, Perkolat C1-C4 | Fluoranthen | DIN 38407-39:2011-09
EBV003-FSSY | RC EBV Anl.1 Tab.1, Perkolat C1-C4 | Fluoranthen | DIN ISO 18287:2006-05
EBV003-FSSY | RC EBV Anl.1 Tab.1, Perkolat C1-C4 | Pyren | DIN ISO 18287:2006-05
EBV003-FSSY | RC EBV Anl.1 Tab.1, Perkolat C1-C4 | Pyren | DIN 38407-39:2011-09
EBV003-FSSY | RC EBV Anl.1 Tab.1, Perkolat C1-C4 | Benzo[a]anthracen | DIN 38407-39:2011-09
EBV003-FSSY | RC EBV Anl.1 Tab.1, Perkolat C1-C4 | Benzo[a]anthracen | DIN ISO 18287:2006-05
EBV003-FSSY | RC EBV Anl.1 Tab.1, Perkolat C1-C4 | Chrysen | DIN 38407-39:2011-09
EBV003-FSSY | RC EBV Anl.1 Tab.1, Perkolat C1-C4 | Chrysen | DIN ISO 18287:2006-05
EBV003-FSSY | RC EBV Anl.1 Tab.1, Perkolat C1-C4 | Benzo[b]fluoranthen* | DIN 38407-39:2011-09
EBV003-FSSY | RC EBV Anl.1 Tab.1, Perkolat C1-C4 | Benzo[b]fluoranthen* | DIN ISO 18287:2006-05
EBV003-FSSY | RC EBV Anl.1 Tab.1, Perkolat C1-C4 | Benzo[k]fluoranthen* | DIN 38407-39:2011-09
EBV003-FSSY | RC EBV Anl.1 Tab.1, Perkolat C1-C4 | Benzo[k]fluoranthen* | DIN ISO 18287:2006-05
EBV003-FSSY | RC EBV Anl.1 Tab.1, Perkolat C1-C4 | Benzo[a]pyren | DIN 38407-39:2011-09
EBV003-FSSY | RC EBV Anl.1 Tab.1, Perkolat C1-C4 | Benzo[a]pyren | DIN ISO 18287:2006-05
EBV003-FSSY | RC EBV Anl.1 Tab.1, Perkolat C1-C4 | Dibenz[ah]anthracen | DIN ISO 18287:2006-05
EBV003-FSSY | RC EBV Anl.1 Tab.1, Perkolat C1-C4 | Dibenz[ah]anthracen | DIN 38407-39:2011-09
EBV003-FSSY | RC EBV Anl.1 Tab.1, Perkolat C1-C4 | Benzo[ghi]perylen* | DIN 38407-39:2011-09
EBV003-FSSY | RC EBV Anl.1 Tab.1, Perkolat C1-C4 | Benzo[ghi]perylen* | DIN ISO 18287:2006-05
EBV003-FSSY | RC EBV Anl.1 Tab.1, Perkolat C1-C4 | Indeno[1,2,3-cd]pyren* | DIN 38407-39:2011-09
EBV003-FSSY | RC EBV Anl.1 Tab.1, Perkolat C1-C4 | Indeno[1,2,3-cd]pyren* | DIN ISO 18287:2006-05
EBV003-FSSY | RC EBV Anl.1 Tab.1, Perkolat C1-C4 | Leitfähigkeit bei 25°C | DIN EN 27888:1993-11
EBV003-FSSY | RC EBV Anl.1 Tab.1, Perkolat C1-C4 | pH-Wert | DIN EN ISO 10523:2012-04
EBV003-FSSY | RC EBV Anl.1 Tab.1, Perkolat C1-C4 | Temperatur (pH-Wert) | DIN 38404-4:1976-12
EBV003-FSSY | RC EBV Anl.1 Tab.1, Perkolat C1-C4 | Trockenrückstand 105°C | DIN EN 14346:2007-03
EBV004-FSSY | HMVA EBV Anl.1 Tab.1, 2:1 Schütteleluat | Chlorid | DIN EN ISO 10304-1:2009-07
EBV004-FSSY | HMVA EBV Anl.1 Tab.1, 2:1 Schütteleluat | Sulfat | DIN EN ISO 10304-1:2009-07
EBV004-FSSY | HMVA EBV Anl.1 Tab.1, 2:1 Schütteleluat | Chrom gesamt | DIN EN ISO 17294-2:2017-01
EBV004-FSSY | HMVA EBV Anl.1 Tab.1, 2:1 Schütteleluat | Kupfer | DIN EN ISO 17294-2:2017-01
EBV004-FSSY | HMVA EBV Anl.1 Tab.1, 2:1 Schütteleluat | Molybdän | DIN EN ISO 17294-2:2017-01
EBV004-FSSY | HMVA EBV Anl.1 Tab.1, 2:1 Schütteleluat | Antimon | DIN EN ISO 17294-2:2017-01
EBV004-FSSY | HMVA EBV Anl.1 Tab.1, 2:1 Schütteleluat | Vanadium | DIN EN ISO 17294-2:2017-01
EBV004-FSSY | HMVA EBV Anl.1 Tab.1, 2:1 Schütteleluat | Leitfähigkeit bei 25°C | DIN EN 27888:1993-11
EBV004-FSSY | HMVA EBV Anl.1 Tab.1, 2:1 Schütteleluat | pH-Wert | DIN EN ISO 10523:2012-04
EBV004-FSSY | HMVA EBV Anl.1 Tab.1, 2:1 Schütteleluat | Temperatur (pH-Wert) | DIN 38404-4:1976-12
EBV004-FSSY | HMVA EBV Anl.1 Tab.1, 2:1 Schütteleluat | Trockenrückstand 105°C | DIN EN 15934 Verf. A:2012-11
EBV004-FSSY | HMVA EBV Anl.1 Tab.1, 2:1 Schütteleluat | Trockenrückstand 105°C | DIN EN 14346:2007-03
EBV004-FSSY | HMVA EBV Anl.1 Tab.1, 2:1 Schütteleluat | Trockenrückstand 105°C | DIN EN 14346 Verf. A:2007-03
EBV004-FSSY | HMVA EBV Anl.1 Tab.1, 2:1 Schütteleluat | Trockenrückstand 105°C | DIN EN 15934 Verfahren A:2012-11
EBV004-FSSY | HMVA EBV Anl.1 Tab.1, 2:1 Schütteleluat | 1:2 Elution f. Anorganik | DIN 19529:2023-07
EBV004-FSSY | HMVA EBV Anl.1 Tab.1, 2:1 Schütteleluat | 1:2 Elution f. Anorganik | DIN 19529:2015-12
EBV005-FSSY | HMVA EBV Anl.1 Tab.1, Perkolat C3 | Chlorid | DIN EN ISO 10304-1:2009-07
EBV005-FSSY | HMVA EBV Anl.1 Tab.1, Perkolat C3 | Sulfat | DIN EN ISO 10304-1:2009-07
EBV005-FSSY | HMVA EBV Anl.1 Tab.1, Perkolat C3 | Chrom gesamt | DIN EN ISO 17294-2:2017-01
EBV005-FSSY | HMVA EBV Anl.1 Tab.1, Perkolat C3 | Kupfer | DIN EN ISO 17294-2:2017-01
EBV005-FSSY | HMVA EBV Anl.1 Tab.1, Perkolat C3 | Molybdän | DIN EN ISO 17294-2:2017-01
EBV005-FSSY | HMVA EBV Anl.1 Tab.1, Perkolat C3 | Antimon | DIN EN ISO 17294-2:2017-01
EBV005-FSSY | HMVA EBV Anl.1 Tab.1, Perkolat C3 | Vanadium | DIN EN ISO 17294-2:2017-01
EBV005-FSSY | HMVA EBV Anl.1 Tab.1, Perkolat C3 | Leitfähigkeit bei 25°C | DIN EN 27888:1993-11
EBV005-FSSY | HMVA EBV Anl.1 Tab.1, Perkolat C3 | pH-Wert | DIN EN ISO 10523:2012-04
EBV005-FSSY | HMVA EBV Anl.1 Tab.1, Perkolat C3 | Temperatur (pH-Wert) | DIN 38404-4:1976-12
EBV005-FSSY | HMVA EBV Anl.1 Tab.1, Perkolat C3 | Trockenrückstand 105°C | DIN EN 15934 Verf. A:2012-11
EBV005-FSSY | HMVA EBV Anl.1 Tab.1, Perkolat C3 | Trockenrückstand 105°C | DIN EN 15934 Verfahren A:2012-11
EBV006-FSSY | HMVA EBV Anl.1 Tab.1, Perkolat C1-C4 | Chlorid | DIN EN ISO 10304-1:2009-07
EBV006-FSSY | HMVA EBV Anl.1 Tab.1, Perkolat C1-C4 | Sulfat | DIN EN ISO 10304-1:2009-07
EBV006-FSSY | HMVA EBV Anl.1 Tab.1, Perkolat C1-C4 | Chrom gesamt | DIN EN ISO 17294-2:2017-01
EBV006-FSSY | HMVA EBV Anl.1 Tab.1, Perkolat C1-C4 | Kupfer | DIN EN ISO 17294-2:2017-01
EBV006-FSSY | HMVA EBV Anl.1 Tab.1, Perkolat C1-C4 | Molybdän | DIN EN ISO 17294-2:2017-01
EBV006-FSSY | HMVA EBV Anl.1 Tab.1, Perkolat C1-C4 | Antimon | DIN EN ISO 17294-2:2017-01
EBV006-FSSY | HMVA EBV Anl.1 Tab.1, Perkolat C1-C4 | Vanadium | DIN EN ISO 17294-2:2017-01
EBV006-FSSY | HMVA EBV Anl.1 Tab.1, Perkolat C1-C4 | Leitfähigkeit bei 25°C | DIN EN 27888:1993-11
EBV006-FSSY | HMVA EBV Anl.1 Tab.1, Perkolat C1-C4 | pH-Wert | DIN EN ISO 10523:2012-04
EBV006-FSSY | HMVA EBV Anl.1 Tab.1, Perkolat C1-C4 | Temperatur (pH-Wert) | DIN 38404-4:1976-12
EBV006-FSSY | HMVA EBV Anl.1 Tab.1, Perkolat C1-C4 | Trockenrückstand 105°C | DIN EN 15934 Verfahren A:2012-11
EBV007-FSSY | HOS EBV Anl.1 Tab.1, 2:1 Schütteleluat | Sulfat | DIN EN ISO 10304-1:2009-07
EBV007-FSSY | HOS EBV Anl.1 Tab.1, 2:1 Schütteleluat | Leitfähigkeit bei 25°C | DIN EN 27888:1993-11
EBV007-FSSY | HOS EBV Anl.1 Tab.1, 2:1 Schütteleluat | pH-Wert | DIN EN ISO 10523:2012-04
EBV007-FSSY | HOS EBV Anl.1 Tab.1, 2:1 Schütteleluat | Temperatur (pH-Wert) | DIN 38404-4:1976-12
EBV007-FSSY | HOS EBV Anl.1 Tab.1, 2:1 Schütteleluat | Trockenrückstand 105°C | DIN EN 14346:2007-03
EBV007-FSSY | HOS EBV Anl.1 Tab.1, 2:1 Schütteleluat | Trockenrückstand 105°C | DIN EN 15934 Verf. A:2012-11
EBV007-FSSY | HOS EBV Anl.1 Tab.1, 2:1 Schütteleluat | 1:2 Elution f. Anorganik | DIN 19529:2015-12
EBV013-FSSY | SWS EBV Anl.1 Tab.1, 2:1 Schütteleluat | Fluorid | DIN EN ISO 10304-1:2009-07
EBV013-FSSY | SWS EBV Anl.1 Tab.1, 2:1 Schütteleluat | Chrom gesamt | DIN EN ISO 17294-2:2017-01
EBV013-FSSY | SWS EBV Anl.1 Tab.1, 2:1 Schütteleluat | Molybdän | DIN EN ISO 17294-2:2017-01
EBV013-FSSY | SWS EBV Anl.1 Tab.1, 2:1 Schütteleluat | Vanadium | DIN EN ISO 17294-2:2017-01
EBV013-FSSY | SWS EBV Anl.1 Tab.1, 2:1 Schütteleluat | Leitfähigkeit bei 25°C | DIN EN 27888:1993-11
EBV013-FSSY | SWS EBV Anl.1 Tab.1, 2:1 Schütteleluat | pH-Wert | DIN EN ISO 10523:2012-04
EBV013-FSSY | SWS EBV Anl.1 Tab.1, 2:1 Schütteleluat | Temperatur (pH-Wert) | DIN 38404-4:1976-12
EBV013-FSSY | SWS EBV Anl.1 Tab.1, 2:1 Schütteleluat | Trockenrückstand 105°C | DIN EN 14346:2007-03
EBV013-FSSY | SWS EBV Anl.1 Tab.1, 2:1 Schütteleluat | Trockenrückstand 105°C | DIN EN 15934 Verfahren A:2012-11
EBV013-FSSY | SWS EBV Anl.1 Tab.1, 2:1 Schütteleluat | Trockenrückstand 105°C | DIN EN 15934 Verf. A:2012-11
EBV013-FSSY | SWS EBV Anl.1 Tab.1, 2:1 Schütteleluat | 1:2 Elution f. Anorganik | DIN 19529:2015-12
EBV019-FSSY | CUM EBV Anl.1 Tab.1, 2:1 Schütteleluat | Arsen | DIN EN ISO 17294-2:2017-01
EBV019-FSSY | CUM EBV Anl.1 Tab.1, 2:1 Schütteleluat | Kupfer | DIN EN ISO 17294-2:2017-01
EBV019-FSSY | CUM EBV Anl.1 Tab.1, 2:1 Schütteleluat | Molybdän | DIN EN ISO 17294-2:2017-01
EBV019-FSSY | CUM EBV Anl.1 Tab.1, 2:1 Schütteleluat | Antimon | DIN EN ISO 17294-2:2017-01
EBV019-FSSY | CUM EBV Anl.1 Tab.1, 2:1 Schütteleluat | Leitfähigkeit bei 25°C | DIN EN 27888:1993-11
EBV019-FSSY | CUM EBV Anl.1 Tab.1, 2:1 Schütteleluat | pH-Wert | DIN EN ISO 10523:2012-04
EBV019-FSSY | CUM EBV Anl.1 Tab.1, 2:1 Schütteleluat | Temperatur (pH-Wert) | DIN 38404-4:1976-12
EBV019-FSSY | CUM EBV Anl.1 Tab.1, 2:1 Schütteleluat | Trockenrückstand 105°C | DIN EN 15934 Verf. A:2012-11
EBV019-FSSY | CUM EBV Anl.1 Tab.1, 2:1 Schütteleluat | Trockenrückstand 105°C | DIN EN 15934 Verfahren A:2012-11
EBV019-FSSY | CUM EBV Anl.1 Tab.1, 2:1 Schütteleluat | 1:2 Elution f. Anorganik | DIN 19529:2015-12
EBV022-FSSY | GRS EBV Anl.1 Tab.1, 2:1 Schütteleluat | Fluorid | DIN EN ISO 10304-1:2009-07
EBV022-FSSY | GRS EBV Anl.1 Tab.1, 2:1 Schütteleluat | Fluorid | DIN 38405-4:1985-07
EBV022-FSSY | GRS EBV Anl.1 Tab.1, 2:1 Schütteleluat | Arsen | DIN EN ISO 17294-2:2017-01
EBV022-FSSY | GRS EBV Anl.1 Tab.1, 2:1 Schütteleluat | Chrom gesamt | DIN EN ISO 17294-2:2017-01
EBV022-FSSY | GRS EBV Anl.1 Tab.1, 2:1 Schütteleluat | Kupfer | DIN EN ISO 17294-2:2017-01
EBV022-FSSY | GRS EBV Anl.1 Tab.1, 2:1 Schütteleluat | Molybdän | DIN EN ISO 17294-2:2017-01
EBV022-FSSY | GRS EBV Anl.1 Tab.1, 2:1 Schütteleluat | Nickel | DIN EN ISO 17294-2:2017-01
EBV022-FSSY | GRS EBV Anl.1 Tab.1, 2:1 Schütteleluat | Blei | DIN EN ISO 17294-2:2017-01
EBV022-FSSY | GRS EBV Anl.1 Tab.1, 2:1 Schütteleluat | Vanadium | DIN EN ISO 17294-2:2017-01
EBV022-FSSY | GRS EBV Anl.1 Tab.1, 2:1 Schütteleluat | Zink | DIN EN ISO 17294-2:2017-01
EBV022-FSSY | GRS EBV Anl.1 Tab.1, 2:1 Schütteleluat | Leitfähigkeit bei 25°C | DIN EN 27888:1993-11
EBV022-FSSY | GRS EBV Anl.1 Tab.1, 2:1 Schütteleluat | pH-Wert | DIN EN ISO 10523:2012-04
EBV022-FSSY | GRS EBV Anl.1 Tab.1, 2:1 Schütteleluat | Temperatur (pH-Wert) | DIN 38404-4:1976-12
EBV022-FSSY | GRS EBV Anl.1 Tab.1, 2:1 Schütteleluat | Trockenrückstand 105°C | DIN EN 14346 Verf. A:2007-03
EBV022-FSSY | GRS EBV Anl.1 Tab.1, 2:1 Schütteleluat | Trockenrückstand 105°C | DIN EN 15934 Verf. A:2012-11
EBV022-FSSY | GRS EBV Anl.1 Tab.1, 2:1 Schütteleluat | Trockenrückstand 105°C | DIN EN 15934 Verfahren A:2012-11
EBV022-FSSY | GRS EBV Anl.1 Tab.1, 2:1 Schütteleluat | DOC | DIN EN 1484:2019-04
EBV022-FSSY | GRS EBV Anl.1 Tab.1, 2:1 Schütteleluat | 1:2 Elution f. Anorganik | DIN 19529:2023-07
EBV022-FSSY | GRS EBV Anl.1 Tab.1, 2:1 Schütteleluat | 1:2 Elution f. Anorganik | DIN 19529:2015-12
EBV022-FSSY | GRS EBV Anl.1 Tab.1, 2:1 Schütteleluat | 1:2 Elution f. Organik | DIN 19529:2015-12
EBV023-FSSY | GRS EBV Anl.1 Tab.1, Perkolat C3 | Fluorid | DIN EN ISO 10304-1:2009-07
EBV023-FSSY | GRS EBV Anl.1 Tab.1, Perkolat C3 | Fluorid | DIN 38405-4:1985-07
EBV023-FSSY | GRS EBV Anl.1 Tab.1, Perkolat C3 | Arsen | DIN EN ISO 17294-2:2017-01
EBV023-FSSY | GRS EBV Anl.1 Tab.1, Perkolat C3 | Chrom gesamt | DIN EN ISO 17294-2:2017-01
EBV023-FSSY | GRS EBV Anl.1 Tab.1, Perkolat C3 | Kupfer | DIN EN ISO 17294-2:2017-01
EBV023-FSSY | GRS EBV Anl.1 Tab.1, Perkolat C3 | Molybdän | DIN EN ISO 17294-2:2017-01
EBV023-FSSY | GRS EBV Anl.1 Tab.1, Perkolat C3 | Nickel | DIN EN ISO 17294-2:2017-01
EBV023-FSSY | GRS EBV Anl.1 Tab.1, Perkolat C3 | Blei | DIN EN ISO 17294-2:2017-01
EBV023-FSSY | GRS EBV Anl.1 Tab.1, Perkolat C3 | Vanadium | DIN EN ISO 17294-2:2017-01
EBV023-FSSY | GRS EBV Anl.1 Tab.1, Perkolat C3 | Zink | DIN EN ISO 17294-2:2017-01
EBV023-FSSY | GRS EBV Anl.1 Tab.1, Perkolat C3 | Leitfähigkeit bei 25°C | DIN EN 27888:1993-11
EBV023-FSSY | GRS EBV Anl.1 Tab.1, Perkolat C3 | pH-Wert | DIN EN ISO 10523:2012-04
EBV023-FSSY | GRS EBV Anl.1 Tab.1, Perkolat C3 | Temperatur (pH-Wert) | DIN 38404-4:1976-12
EBV023-FSSY | GRS EBV Anl.1 Tab.1, Perkolat C3 | Trockenrückstand 105°C | DIN EN 14346 Verf. A:2007-03
EBV023-FSSY | GRS EBV Anl.1 Tab.1, Perkolat C3 | Trockenrückstand 105°C | DIN EN 15934 Verfahren A:2012-11
EBV023-FSSY | GRS EBV Anl.1 Tab.1, Perkolat C3 | DOC | DIN EN 1484:2019-04
EBV025-FSSY | SKG EBV Anl.1 Tab.1, 2:1 Schütteleluat | Leitfähigkeit bei 25°C | DIN EN 27888:1993-11
EBV025-FSSY | SKG EBV Anl.1 Tab.1, 2:1 Schütteleluat | pH-Wert | DIN EN ISO 10523:2012-04
EBV025-FSSY | SKG EBV Anl.1 Tab.1, 2:1 Schütteleluat | Temperatur (pH-Wert) | DIN 38404-4:1976-12
EBV025-FSSY | SKG EBV Anl.1 Tab.1, 2:1 Schütteleluat | Trockenrückstand 105°C | DIN EN 15934 Verf. A:2012-11
EBV025-FSSY | SKG EBV Anl.1 Tab.1, 2:1 Schütteleluat | 1:2 Elution f. Anorganik | DIN 19529:2015-12
EBV028-FSSY | SKA EBV Anl.1 Tab.1, 2:1 Schütteleluat | Sulfat | DIN EN ISO 10304-1:2009-07
EBV028-FSSY | SKA EBV Anl.1 Tab.1, 2:1 Schütteleluat | Molybdän | DIN EN ISO 17294-2:2017-01
EBV028-FSSY | SKA EBV Anl.1 Tab.1, 2:1 Schütteleluat | Vanadium | DIN EN ISO 17294-2:2017-01
EBV028-FSSY | SKA EBV Anl.1 Tab.1, 2:1 Schütteleluat | Leitfähigkeit bei 25°C | DIN EN 27888:1993-11
EBV028-FSSY | SKA EBV Anl.1 Tab.1, 2:1 Schütteleluat | pH-Wert | DIN EN ISO 10523:2012-04
EBV028-FSSY | SKA EBV Anl.1 Tab.1, 2:1 Schütteleluat | Temperatur (pH-Wert) | DIN 38404-4:1976-12
EBV028-FSSY | SKA EBV Anl.1 Tab.1, 2:1 Schütteleluat | Trockenrückstand 105°C | DIN EN 14346 Verf. A:2007-03
EBV028-FSSY | SKA EBV Anl.1 Tab.1, 2:1 Schütteleluat | Trockenrückstand 105°C | DIN EN 15934 Verfahren A:2012-11
EBV028-FSSY | SKA EBV Anl.1 Tab.1, 2:1 Schütteleluat | 1:2 Elution f. Anorganik | DIN 19529:2015-12
EBV029-FSSY | SKA EBV Anl.1 Tab.1, Perkolat C3 | Sulfat | DIN EN ISO 10304-1:2009-07
EBV029-FSSY | SKA EBV Anl.1 Tab.1, Perkolat C3 | Molybdän | DIN EN ISO 17294-2:2017-01
EBV029-FSSY | SKA EBV Anl.1 Tab.1, Perkolat C3 | Vanadium | DIN EN ISO 17294-2:2017-01
EBV029-FSSY | SKA EBV Anl.1 Tab.1, Perkolat C3 | Leitfähigkeit bei 25°C | DIN EN 27888:1993-11
EBV029-FSSY | SKA EBV Anl.1 Tab.1, Perkolat C3 | pH-Wert | DIN EN ISO 10523:2012-04
EBV029-FSSY | SKA EBV Anl.1 Tab.1, Perkolat C3 | Temperatur (pH-Wert) | DIN 38404-4:1976-12
EBV029-FSSY | SKA EBV Anl.1 Tab.1, Perkolat C3 | Trockenrückstand 105°C | DIN EN 14346 Verf. A:2007-03
EBV031-FSSY | SFA EBV Anl.1 Tab.1, 2:1 Schütteleluat | Sulfat | DIN EN ISO 10304-1:2009-07
EBV031-FSSY | SFA EBV Anl.1 Tab.1, 2:1 Schütteleluat | Chrom gesamt | DIN EN ISO 17294-2:2017-01
EBV031-FSSY | SFA EBV Anl.1 Tab.1, 2:1 Schütteleluat | Molybdän | DIN EN ISO 17294-2:2017-01
EBV031-FSSY | SFA EBV Anl.1 Tab.1, 2:1 Schütteleluat | Vanadium | DIN EN ISO 17294-2:2017-01
EBV031-FSSY | SFA EBV Anl.1 Tab.1, 2:1 Schütteleluat | Leitfähigkeit bei 25°C | DIN EN 27888:1993-11
EBV031-FSSY | SFA EBV Anl.1 Tab.1, 2:1 Schütteleluat | pH-Wert | DIN EN ISO 10523:2012-04
EBV031-FSSY | SFA EBV Anl.1 Tab.1, 2:1 Schütteleluat | Temperatur (pH-Wert) | DIN 38404-4:1976-12
EBV031-FSSY | SFA EBV Anl.1 Tab.1, 2:1 Schütteleluat | Trockenrückstand 105°C | DIN EN 15934 Verfahren A:2012-11
EBV031-FSSY | SFA EBV Anl.1 Tab.1, 2:1 Schütteleluat | 1:2 Elution f. Anorganik | DIN 19529:2015-12
EBV034-FSSY | BFA EBV Anl.1 Tab.1, 2:1 Schütteleluat | Sulfat | DIN EN ISO 10304-1:2009-07
EBV034-FSSY | BFA EBV Anl.1 Tab.1, 2:1 Schütteleluat | Chrom gesamt | DIN EN ISO 17294-2:2017-01
EBV034-FSSY | BFA EBV Anl.1 Tab.1, 2:1 Schütteleluat | Molybdän | DIN EN ISO 17294-2:2017-01
EBV034-FSSY | BFA EBV Anl.1 Tab.1, 2:1 Schütteleluat | Leitfähigkeit bei 25°C | DIN EN 27888:1993-11
EBV034-FSSY | BFA EBV Anl.1 Tab.1, 2:1 Schütteleluat | pH-Wert | DIN EN ISO 10523:2012-04
EBV034-FSSY | BFA EBV Anl.1 Tab.1, 2:1 Schütteleluat | Temperatur (pH-Wert) | DIN 38404-4:1976-12
EBV034-FSSY | BFA EBV Anl.1 Tab.1, 2:1 Schütteleluat | Trockenrückstand 105°C | DIN EN 15934 Verf. A:2012-11
EBV034-FSSY | BFA EBV Anl.1 Tab.1, 2:1 Schütteleluat | 1:2 Elution f. Anorganik | DIN 19529:2015-12
EBV037-FSSY | GS EBV Anl.1 Tab.2, 2:1 Schütteleluat | Ethidimuron | DIN 38407-36:2014-09
EBV037-FSSY | GS EBV Anl.1 Tab.2, 2:1 Schütteleluat | Glyphosat | DIN ISO 16308:2017-09
EBV037-FSSY | GS EBV Anl.1 Tab.2, 2:1 Schütteleluat | Acenaphthylen | DIN 38407-39:2011-09
EBV037-FSSY | GS EBV Anl.1 Tab.2, 2:1 Schütteleluat | Acenaphthen | DIN 38407-39:2011-09
EBV037-FSSY | GS EBV Anl.1 Tab.2, 2:1 Schütteleluat | Fluoren | DIN 38407-39:2011-09
EBV037-FSSY | GS EBV Anl.1 Tab.2, 2:1 Schütteleluat | Phenanthren | DIN 38407-39:2011-09
EBV037-FSSY | GS EBV Anl.1 Tab.2, 2:1 Schütteleluat | Anthracen | DIN 38407-39:2011-09
EBV037-FSSY | GS EBV Anl.1 Tab.2, 2:1 Schütteleluat | Fluoranthen | DIN 38407-39:2011-09
EBV037-FSSY | GS EBV Anl.1 Tab.2, 2:1 Schütteleluat | Pyren | DIN 38407-39:2011-09
EBV037-FSSY | GS EBV Anl.1 Tab.2, 2:1 Schütteleluat | Benzo[a]anthracen | DIN 38407-39:2011-09
EBV037-FSSY | GS EBV Anl.1 Tab.2, 2:1 Schütteleluat | Chrysen | DIN 38407-39:2011-09
EBV037-FSSY | GS EBV Anl.1 Tab.2, 2:1 Schütteleluat | Benzo[b]fluoranthen* | DIN 38407-39:2011-09
EBV037-FSSY | GS EBV Anl.1 Tab.2, 2:1 Schütteleluat | Benzo[k]fluoranthen* | DIN 38407-39:2011-09
EBV037-FSSY | GS EBV Anl.1 Tab.2, 2:1 Schütteleluat | Benzo[a]pyren | DIN 38407-39:2011-09
EBV037-FSSY | GS EBV Anl.1 Tab.2, 2:1 Schütteleluat | Dibenz[ah]anthracen | DIN 38407-39:2011-09
EBV037-FSSY | GS EBV Anl.1 Tab.2, 2:1 Schütteleluat | Benzo[ghi]perylen* | DIN 38407-39:2011-09
EBV037-FSSY | GS EBV Anl.1 Tab.2, 2:1 Schütteleluat | Indeno[1,2,3-cd]pyren* | DIN 38407-39:2011-09
EBV037-FSSY | GS EBV Anl.1 Tab.2, 2:1 Schütteleluat | Bromacil | DIN 38407-36:2014-09
EBV037-FSSY | GS EBV Anl.1 Tab.2, 2:1 Schütteleluat | Simazin | DIN 38407-36:2014-09
EBV037-FSSY | GS EBV Anl.1 Tab.2, 2:1 Schütteleluat | Atrazin | DIN 38407-36:2014-09
EBV037-FSSY | GS EBV Anl.1 Tab.2, 2:1 Schütteleluat | Flumioxazin | DIN 38407-36:2014-09
EBV037-FSSY | GS EBV Anl.1 Tab.2, 2:1 Schütteleluat | AMPA | DIN ISO 16308:2017-09
EBV037-FSSY | GS EBV Anl.1 Tab.2, 2:1 Schütteleluat | Thiazafluron | DIN 38407-36:2014-09
EBV037-FSSY | GS EBV Anl.1 Tab.2, 2:1 Schütteleluat | Diuron | DIN 38407-36:2014-09
EBV037-FSSY | GS EBV Anl.1 Tab.2, 2:1 Schütteleluat | Dimefuron | DIN 38407-36:2014-09
EBV037-FSSY | GS EBV Anl.1 Tab.2, 2:1 Schütteleluat | Flazasulfuron | DIN 38407-36:2014-09
EBV037-FSSY | GS EBV Anl.1 Tab.2, 2:1 Schütteleluat | Leitfähigkeit bei 25°C | DIN EN 27888:1993-11
EBV037-FSSY | GS EBV Anl.1 Tab.2, 2:1 Schütteleluat | pH-Wert | DIN EN ISO 10523:2012-04
EBV037-FSSY | GS EBV Anl.1 Tab.2, 2:1 Schütteleluat | Temperatur (pH-Wert) | DIN 38404-4:1976-12
EBV037-FSSY | GS EBV Anl.1 Tab.2, 2:1 Schütteleluat | Trockenrückstand 105°C | DIN EN 15934 Verfahren A:2012-11
EBV037-FSSY | GS EBV Anl.1 Tab.2, 2:1 Schütteleluat | 1:2 Elution f. Anorganik | DIN 19529:2015-12
EBV037-FSSY | GS EBV Anl.1 Tab.2, 2:1 Schütteleluat | 1:2 Elution f. Organik | DIN 19529:2015-12
EBV038-FSSY | GS EBV Anl.1 Tab.2, Perkolat C3 | KW-Index C22-C40 | DIN EN ISO 9377-2:2001-07
EBV038-FSSY | GS EBV Anl.1 Tab.2, Perkolat C3 | Kohlenwasserstoffindex | DIN EN ISO 9377-2:2001-07
EBV038-FSSY | GS EBV Anl.1 Tab.2, Perkolat C3 | KW-Index, mobil | DIN EN ISO 9377-2:2001-07
EBV038-FSSY | GS EBV Anl.1 Tab.2, Perkolat C3 | Ethidimuron | DIN 38407-36:2014-09
EBV038-FSSY | GS EBV Anl.1 Tab.2, Perkolat C3 | Glyphosat | DIN ISO 16308:2017-09
EBV038-FSSY | GS EBV Anl.1 Tab.2, Perkolat C3 | Acenaphthylen | DIN 38407-39:2011-09
EBV038-FSSY | GS EBV Anl.1 Tab.2, Perkolat C3 | Acenaphthen | DIN 38407-39:2011-09
EBV038-FSSY | GS EBV Anl.1 Tab.2, Perkolat C3 | Fluoren | DIN 38407-39:2011-09
EBV038-FSSY | GS EBV Anl.1 Tab.2, Perkolat C3 | Phenanthren | DIN 38407-39:2011-09
EBV038-FSSY | GS EBV Anl.1 Tab.2, Perkolat C3 | Anthracen | DIN 38407-39:2011-09
EBV038-FSSY | GS EBV Anl.1 Tab.2, Perkolat C3 | Fluoranthen | DIN 38407-39:2011-09
EBV038-FSSY | GS EBV Anl.1 Tab.2, Perkolat C3 | Pyren | DIN 38407-39:2011-09
EBV038-FSSY | GS EBV Anl.1 Tab.2, Perkolat C3 | Benzo[a]anthracen | DIN 38407-39:2011-09
EBV038-FSSY | GS EBV Anl.1 Tab.2, Perkolat C3 | Chrysen | DIN 38407-39:2011-09
EBV038-FSSY | GS EBV Anl.1 Tab.2, Perkolat C3 | Benzo[b]fluoranthen* | DIN 38407-39:2011-09
EBV038-FSSY | GS EBV Anl.1 Tab.2, Perkolat C3 | Benzo[k]fluoranthen* | DIN 38407-39:2011-09
EBV038-FSSY | GS EBV Anl.1 Tab.2, Perkolat C3 | Benzo[a]pyren | DIN 38407-39:2011-09
EBV038-FSSY | GS EBV Anl.1 Tab.2, Perkolat C3 | Dibenz[ah]anthracen | DIN 38407-39:2011-09
EBV038-FSSY | GS EBV Anl.1 Tab.2, Perkolat C3 | Benzo[ghi]perylen* | DIN 38407-39:2011-09
EBV038-FSSY | GS EBV Anl.1 Tab.2, Perkolat C3 | Indeno[1,2,3-cd]pyren* | DIN 38407-39:2011-09
EBV038-FSSY | GS EBV Anl.1 Tab.2, Perkolat C3 | Bromacil | DIN 38407-36:2014-09
EBV038-FSSY | GS EBV Anl.1 Tab.2, Perkolat C3 | Simazin | DIN 38407-36:2014-09
EBV038-FSSY | GS EBV Anl.1 Tab.2, Perkolat C3 | Atrazin | DIN 38407-36:2014-09
EBV038-FSSY | GS EBV Anl.1 Tab.2, Perkolat C3 | Flumioxazin | DIN 38407-36:2014-09
EBV038-FSSY | GS EBV Anl.1 Tab.2, Perkolat C3 | AMPA | DIN ISO 16308:2017-09
EBV038-FSSY | GS EBV Anl.1 Tab.2, Perkolat C3 | Thiazafluron | DIN 38407-36:2014-09
EBV038-FSSY | GS EBV Anl.1 Tab.2, Perkolat C3 | Diuron | DIN 38407-36:2014-09
EBV038-FSSY | GS EBV Anl.1 Tab.2, Perkolat C3 | Dimefuron | DIN 38407-36:2014-09
EBV038-FSSY | GS EBV Anl.1 Tab.2, Perkolat C3 | Flazasulfuron | DIN 38407-36:2014-09
EBV038-FSSY | GS EBV Anl.1 Tab.2, Perkolat C3 | Leitfähigkeit bei 25°C | DIN EN 27888:1993-11
EBV038-FSSY | GS EBV Anl.1 Tab.2, Perkolat C3 | pH-Wert | DIN EN ISO 10523:2012-04
EBV038-FSSY | GS EBV Anl.1 Tab.2, Perkolat C3 | Temperatur (pH-Wert) | DIN 38404-4:1976-12
EBV038-FSSY | GS EBV Anl.1 Tab.2, Perkolat C3 | Trockenrückstand 105°C | DIN EN 15934 Verfahren A:2012-11
EBV040-FSSY | RC EBV Anl.4 Tab.2.2, Feststoff | Arsen | DIN EN 16171:2017-01
EBV040-FSSY | RC EBV Anl.4 Tab.2.2, Feststoff | Cadmium | DIN EN 16171:2017-01
EBV040-FSSY | RC EBV Anl.4 Tab.2.2, Feststoff | Chrom gesamt | DIN EN 16171:2017-01
EBV040-FSSY | RC EBV Anl.4 Tab.2.2, Feststoff | Kupfer | DIN EN 16171:2017-01
EBV040-FSSY | RC EBV Anl.4 Tab.2.2, Feststoff | Quecksilber | DIN EN ISO 12846:2012-08
EBV040-FSSY | RC EBV Anl.4 Tab.2.2, Feststoff | Nickel | DIN EN 16171:2017-01
EBV040-FSSY | RC EBV Anl.4 Tab.2.2, Feststoff | Blei | DIN EN 16171:2017-01
EBV040-FSSY | RC EBV Anl.4 Tab.2.2, Feststoff | Thallium | DIN EN 16171:2017-01
EBV040-FSSY | RC EBV Anl.4 Tab.2.2, Feststoff | Zink | DIN EN 16171:2017-01
EBV040-FSSY | RC EBV Anl.4 Tab.2.2, Feststoff | Kohlenwasserstoffindex | DIN EN 14039 2005-01 i.V. LAGA KW-04 2019-09:-
EBV040-FSSY | RC EBV Anl.4 Tab.2.2, Feststoff | KW-Index, mobil | DIN EN 14039 2005-01 i.V. LAGA KW-04 2019-09:-
EBV040-FSSY | RC EBV Anl.4 Tab.2.2, Feststoff | KW-Typ | DIN EN 14039 2005-01 i.V. LAGA KW-04 2019-09:-
EBV040-FSSY | RC EBV Anl.4 Tab.2.2, Feststoff | PCB-028 | DIN EN 17322:2021-03
EBV040-FSSY | RC EBV Anl.4 Tab.2.2, Feststoff | PCB-028 | DIN EN 16167:2019-06
EBV040-FSSY | RC EBV Anl.4 Tab.2.2, Feststoff | PCB-052 | DIN EN 16167:2019-06
EBV040-FSSY | RC EBV Anl.4 Tab.2.2, Feststoff | PCB-052 | DIN EN 17322:2021-03
EBV040-FSSY | RC EBV Anl.4 Tab.2.2, Feststoff | PCB-101 | DIN EN 17322:2021-03
EBV040-FSSY | RC EBV Anl.4 Tab.2.2, Feststoff | PCB-101 | DIN EN 16167:2019-06
EBV040-FSSY | RC EBV Anl.4 Tab.2.2, Feststoff | PCB-118 | DIN EN 17322:2021-03
EBV040-FSSY | RC EBV Anl.4 Tab.2.2, Feststoff | PCB-118 | DIN EN 16167:2019-06
EBV040-FSSY | RC EBV Anl.4 Tab.2.2, Feststoff | PCB-138 | DIN EN 16167:2019-06
EBV040-FSSY | RC EBV Anl.4 Tab.2.2, Feststoff | PCB-138 | DIN EN 17322:2021-03
EBV040-FSSY | RC EBV Anl.4 Tab.2.2, Feststoff | PCB-153 | DIN EN 16167:2019-06
EBV040-FSSY | RC EBV Anl.4 Tab.2.2, Feststoff | PCB-153 | DIN EN 17322:2021-03
EBV040-FSSY | RC EBV Anl.4 Tab.2.2, Feststoff | PCB-180 | DIN EN 16167:2019-06
EBV040-FSSY | RC EBV Anl.4 Tab.2.2, Feststoff | PCB-180 | DIN EN 17322:2021-03
EBV040-FSSY | RC EBV Anl.4 Tab.2.2, Feststoff | Trockenrückstand 105°C | DIN EN 15934 Verfahren A:2012-11
EBV040-FSSY | RC EBV Anl.4 Tab.2.2, Feststoff | Trockenrückstand 105°C | DIN EN 14346:2007-03
EBV040-FSSY | RC EBV Anl.4 Tab.2.2, Feststoff | Trockenrückstand 105°C | DIN EN 14346 Verf. A:2007-03
EBV040-FSSY | RC EBV Anl.4 Tab.2.2, Feststoff | Trockenrückstand 105°C | DIN EN 15934 Verf. A:2012-11
EBV040-FSSY | RC EBV Anl.4 Tab.2.2, Feststoff | Trockenrückstand 40°C | DIN ISO 11464:1996-12
EBV040-FSSY | RC EBV Anl.4 Tab.2.2, Feststoff | Säureaufschluss | DIN EN 13657:2003-01
EBV041-BOSY | BM/BG-0*EBV Anl.1 Tab.3, 2:1 Eluat/FS <2 | Sulfat | DIN EN ISO 10304-1:2009-07
EBV041-BOSY | BM/BG-0*EBV Anl.1 Tab.3, 2:1 Eluat/FS <2 | spezifische Bodenart | DIN 19682-2:2014-07
EBV041-BOSY | BM/BG-0*EBV Anl.1 Tab.3, 2:1 Eluat/FS <2 | spezifische Bodenart | DIN 19682-2:2014-07
EBV041-BOSY | BM/BG-0*EBV Anl.1 Tab.3, 2:1 Eluat/FS <2 | Kohlenstoff elementar | SOP AAV_004:2014-04
EBV041-BOSY | BM/BG-0*EBV Anl.1 Tab.3, 2:1 Eluat/FS <2 | Fraktion <2 mm | DIN EN ISO 17892-4:2017-04
EBV041-BOSY | BM/BG-0*EBV Anl.1 Tab.3, 2:1 Eluat/FS <2 | Fraktion <2 mm | DIN EN ISO 17892-4:2017-04
EBV041-BOSY | BM/BG-0*EBV Anl.1 Tab.3, 2:1 Eluat/FS <2 | Fraktion >2 mm | DIN EN ISO 17892-4:2017-04
EBV041-BOSY | BM/BG-0*EBV Anl.1 Tab.3, 2:1 Eluat/FS <2 | Fraktion >2 mm | DIN EN ISO 17892-4:2017-04
EBV041-BOSY | BM/BG-0*EBV Anl.1 Tab.3, 2:1 Eluat/FS <2 | Arsen | DIN EN ISO 17294-2:2017-01
EBV041-BOSY | BM/BG-0*EBV Anl.1 Tab.3, 2:1 Eluat/FS <2 | Arsen | DIN EN 16171:2017-01
EBV041-BOSY | BM/BG-0*EBV Anl.1 Tab.3, 2:1 Eluat/FS <2 | Cadmium | DIN EN 16171:2017-01
EBV041-BOSY | BM/BG-0*EBV Anl.1 Tab.3, 2:1 Eluat/FS <2 | Cadmium | DIN EN ISO 17294-2:2017-01
EBV041-BOSY | BM/BG-0*EBV Anl.1 Tab.3, 2:1 Eluat/FS <2 | Chrom gesamt | DIN EN 16171:2017-01
EBV041-BOSY | BM/BG-0*EBV Anl.1 Tab.3, 2:1 Eluat/FS <2 | Chrom gesamt | DIN EN ISO 17294-2:2017-01
EBV041-BOSY | BM/BG-0*EBV Anl.1 Tab.3, 2:1 Eluat/FS <2 | Kupfer | DIN EN ISO 17294-2:2017-01
EBV041-BOSY | BM/BG-0*EBV Anl.1 Tab.3, 2:1 Eluat/FS <2 | Kupfer | DIN EN 16171:2017-01
EBV041-BOSY | BM/BG-0*EBV Anl.1 Tab.3, 2:1 Eluat/FS <2 | Quecksilber | DIN EN ISO 17294-2:2017-01
EBV041-BOSY | BM/BG-0*EBV Anl.1 Tab.3, 2:1 Eluat/FS <2 | Quecksilber | DIN EN ISO 12846:2012-08
EBV041-BOSY | BM/BG-0*EBV Anl.1 Tab.3, 2:1 Eluat/FS <2 | Molybdän | DIN EN ISO 17294-2:2017-01
EBV041-BOSY | BM/BG-0*EBV Anl.1 Tab.3, 2:1 Eluat/FS <2 | Nickel | DIN EN ISO 17294-2:2017-01
EBV041-BOSY | BM/BG-0*EBV Anl.1 Tab.3, 2:1 Eluat/FS <2 | Nickel | DIN EN 16171:2017-01
EBV041-BOSY | BM/BG-0*EBV Anl.1 Tab.3, 2:1 Eluat/FS <2 | Blei | DIN EN ISO 17294-2:2017-01
EBV041-BOSY | BM/BG-0*EBV Anl.1 Tab.3, 2:1 Eluat/FS <2 | Blei | DIN EN 16171:2017-01
EBV041-BOSY | BM/BG-0*EBV Anl.1 Tab.3, 2:1 Eluat/FS <2 | Antimon | DIN EN ISO 17294-2:2017-01
EBV041-BOSY | BM/BG-0*EBV Anl.1 Tab.3, 2:1 Eluat/FS <2 | Thallium | DIN EN 16171:2017-01
EBV041-BOSY | BM/BG-0*EBV Anl.1 Tab.3, 2:1 Eluat/FS <2 | Thallium | DIN EN ISO 17294-2:2017-01
EBV041-BOSY | BM/BG-0*EBV Anl.1 Tab.3, 2:1 Eluat/FS <2 | Vanadium | DIN EN ISO 17294-2:2017-01
EBV041-BOSY | BM/BG-0*EBV Anl.1 Tab.3, 2:1 Eluat/FS <2 | Zink | DIN EN ISO 17294-2:2017-01
EBV041-BOSY | BM/BG-0*EBV Anl.1 Tab.3, 2:1 Eluat/FS <2 | Zink | DIN EN 16171:2017-01
EBV041-BOSY | BM/BG-0*EBV Anl.1 Tab.3, 2:1 Eluat/FS <2 | Kohlenwasserstoffindex | DIN EN 14039 2005-01 i.V. LAGA KW-04 2019-09:-
EBV041-BOSY | BM/BG-0*EBV Anl.1 Tab.3, 2:1 Eluat/FS <2 | KW-Index, mobil | DIN EN 14039 2005-01 i.V. LAGA KW-04 2019-09:-
EBV041-BOSY | BM/BG-0*EBV Anl.1 Tab.3, 2:1 Eluat/FS <2 | KW-Typ | DIN EN 14039 2005-01 i.V. LAGA KW-04 2019-09:-
EBV041-BOSY | BM/BG-0*EBV Anl.1 Tab.3, 2:1 Eluat/FS <2 | Naphthalin | DIN 38407-39:2011-09
EBV041-BOSY | BM/BG-0*EBV Anl.1 Tab.3, 2:1 Eluat/FS <2 | Naphthalin | DIN ISO 18287:2006-05
EBV041-BOSY | BM/BG-0*EBV Anl.1 Tab.3, 2:1 Eluat/FS <2 | Acenaphthylen | DIN ISO 18287:2006-05
EBV041-BOSY | BM/BG-0*EBV Anl.1 Tab.3, 2:1 Eluat/FS <2 | Acenaphthylen | DIN 38407-39:2011-09
EBV041-BOSY | BM/BG-0*EBV Anl.1 Tab.3, 2:1 Eluat/FS <2 | Acenaphthen | DIN ISO 18287:2006-05
EBV041-BOSY | BM/BG-0*EBV Anl.1 Tab.3, 2:1 Eluat/FS <2 | Acenaphthen | DIN 38407-39:2011-09
EBV041-BOSY | BM/BG-0*EBV Anl.1 Tab.3, 2:1 Eluat/FS <2 | Fluoren | DIN ISO 18287:2006-05
EBV041-BOSY | BM/BG-0*EBV Anl.1 Tab.3, 2:1 Eluat/FS <2 | Fluoren | DIN 38407-39:2011-09
EBV041-BOSY | BM/BG-0*EBV Anl.1 Tab.3, 2:1 Eluat/FS <2 | Phenanthren | DIN 38407-39:2011-09
EBV041-BOSY | BM/BG-0*EBV Anl.1 Tab.3, 2:1 Eluat/FS <2 | Phenanthren | DIN ISO 18287:2006-05
EBV041-BOSY | BM/BG-0*EBV Anl.1 Tab.3, 2:1 Eluat/FS <2 | Anthracen | DIN ISO 18287:2006-05
EBV041-BOSY | BM/BG-0*EBV Anl.1 Tab.3, 2:1 Eluat/FS <2 | Anthracen | DIN 38407-39:2011-09
EBV041-BOSY | BM/BG-0*EBV Anl.1 Tab.3, 2:1 Eluat/FS <2 | Fluoranthen | DIN ISO 18287:2006-05
EBV041-BOSY | BM/BG-0*EBV Anl.1 Tab.3, 2:1 Eluat/FS <2 | Fluoranthen | DIN 38407-39:2011-09
EBV041-BOSY | BM/BG-0*EBV Anl.1 Tab.3, 2:1 Eluat/FS <2 | Pyren | DIN 38407-39:2011-09
EBV041-BOSY | BM/BG-0*EBV Anl.1 Tab.3, 2:1 Eluat/FS <2 | Pyren | DIN ISO 18287:2006-05
EBV041-BOSY | BM/BG-0*EBV Anl.1 Tab.3, 2:1 Eluat/FS <2 | Benzo[a]anthracen | DIN ISO 18287:2006-05
EBV041-BOSY | BM/BG-0*EBV Anl.1 Tab.3, 2:1 Eluat/FS <2 | Benzo[a]anthracen | DIN 38407-39:2011-09
EBV041-BOSY | BM/BG-0*EBV Anl.1 Tab.3, 2:1 Eluat/FS <2 | Chrysen | DIN 38407-39:2011-09
EBV041-BOSY | BM/BG-0*EBV Anl.1 Tab.3, 2:1 Eluat/FS <2 | Chrysen | DIN ISO 18287:2006-05
EBV041-BOSY | BM/BG-0*EBV Anl.1 Tab.3, 2:1 Eluat/FS <2 | Benzo[b]fluoranthen* | DIN ISO 18287:2006-05
EBV041-BOSY | BM/BG-0*EBV Anl.1 Tab.3, 2:1 Eluat/FS <2 | Benzo[b]fluoranthen* | DIN 38407-39:2011-09
EBV041-BOSY | BM/BG-0*EBV Anl.1 Tab.3, 2:1 Eluat/FS <2 | Benzo[k]fluoranthen* | DIN ISO 18287:2006-05
EBV041-BOSY | BM/BG-0*EBV Anl.1 Tab.3, 2:1 Eluat/FS <2 | Benzo[k]fluoranthen* | DIN 38407-39:2011-09
EBV041-BOSY | BM/BG-0*EBV Anl.1 Tab.3, 2:1 Eluat/FS <2 | Benzo[a]pyren | DIN ISO 18287:2006-05
EBV041-BOSY | BM/BG-0*EBV Anl.1 Tab.3, 2:1 Eluat/FS <2 | Benzo[a]pyren | DIN 38407-39:2011-09
EBV041-BOSY | BM/BG-0*EBV Anl.1 Tab.3, 2:1 Eluat/FS <2 | Dibenz[ah]anthracen | DIN ISO 18287:2006-05
EBV041-BOSY | BM/BG-0*EBV Anl.1 Tab.3, 2:1 Eluat/FS <2 | Dibenz[ah]anthracen | DIN 38407-39:2011-09
EBV041-BOSY | BM/BG-0*EBV Anl.1 Tab.3, 2:1 Eluat/FS <2 | Benzo[ghi]perylen* | DIN ISO 18287:2006-05
EBV041-BOSY | BM/BG-0*EBV Anl.1 Tab.3, 2:1 Eluat/FS <2 | Benzo[ghi]perylen* | DIN 38407-39:2011-09
EBV041-BOSY | BM/BG-0*EBV Anl.1 Tab.3, 2:1 Eluat/FS <2 | Indeno[1,2,3-cd]pyren* | DIN 38407-39:2011-09
EBV041-BOSY | BM/BG-0*EBV Anl.1 Tab.3, 2:1 Eluat/FS <2 | Indeno[1,2,3-cd]pyren* | DIN ISO 18287:2006-05
EBV041-BOSY | BM/BG-0*EBV Anl.1 Tab.3, 2:1 Eluat/FS <2 | 1-Methylnaphthalin | DIN 38407-39:2011-09
EBV041-BOSY | BM/BG-0*EBV Anl.1 Tab.3, 2:1 Eluat/FS <2 | 2-Methylnaphthalin | DIN 38407-39:2011-09
EBV041-BOSY | BM/BG-0*EBV Anl.1 Tab.3, 2:1 Eluat/FS <2 | PCB-028 | DIN EN 17322:2021-03
EBV041-BOSY | BM/BG-0*EBV Anl.1 Tab.3, 2:1 Eluat/FS <2 | PCB-028 | DIN 38407-37:2013-11
EBV041-BOSY | BM/BG-0*EBV Anl.1 Tab.3, 2:1 Eluat/FS <2 | PCB-052 | DIN EN 17322:2021-03
EBV041-BOSY | BM/BG-0*EBV Anl.1 Tab.3, 2:1 Eluat/FS <2 | PCB-052 | DIN 38407-37:2013-11
EBV041-BOSY | BM/BG-0*EBV Anl.1 Tab.3, 2:1 Eluat/FS <2 | PCB-101 | DIN 38407-37:2013-11
EBV041-BOSY | BM/BG-0*EBV Anl.1 Tab.3, 2:1 Eluat/FS <2 | PCB-101 | DIN EN 17322:2021-03
EBV041-BOSY | BM/BG-0*EBV Anl.1 Tab.3, 2:1 Eluat/FS <2 | PCB-118 | DIN 38407-37:2013-11
EBV041-BOSY | BM/BG-0*EBV Anl.1 Tab.3, 2:1 Eluat/FS <2 | PCB-118 | DIN EN 17322:2021-03
EBV041-BOSY | BM/BG-0*EBV Anl.1 Tab.3, 2:1 Eluat/FS <2 | PCB-138 | DIN 38407-37:2013-11
EBV041-BOSY | BM/BG-0*EBV Anl.1 Tab.3, 2:1 Eluat/FS <2 | PCB-138 | DIN EN 17322:2021-03
EBV041-BOSY | BM/BG-0*EBV Anl.1 Tab.3, 2:1 Eluat/FS <2 | PCB-153 | DIN EN 17322:2021-03
EBV041-BOSY | BM/BG-0*EBV Anl.1 Tab.3, 2:1 Eluat/FS <2 | PCB-153 | DIN 38407-37:2013-11
EBV041-BOSY | BM/BG-0*EBV Anl.1 Tab.3, 2:1 Eluat/FS <2 | PCB-180 | DIN 38407-37:2013-11
EBV041-BOSY | BM/BG-0*EBV Anl.1 Tab.3, 2:1 Eluat/FS <2 | PCB-180 | DIN EN 17322:2021-03
EBV041-BOSY | BM/BG-0*EBV Anl.1 Tab.3, 2:1 Eluat/FS <2 | Leitfähigkeit bei 25°C | DIN EN 27888:1993-11
EBV041-BOSY | BM/BG-0*EBV Anl.1 Tab.3, 2:1 Eluat/FS <2 | pH-Wert | DIN EN ISO 10523:2012-04
EBV041-BOSY | BM/BG-0*EBV Anl.1 Tab.3, 2:1 Eluat/FS <2 | Temperatur (pH-Wert) | DIN 38404-4:1976-12
EBV041-BOSY | BM/BG-0*EBV Anl.1 Tab.3, 2:1 Eluat/FS <2 | Trockenrückstand 105°C | DIN EN 15934 Verf. A:2012-11
EBV041-BOSY | BM/BG-0*EBV Anl.1 Tab.3, 2:1 Eluat/FS <2 | Trockenrückstand 105°C | DIN EN 15934 Verfahren A:2012-11
EBV041-BOSY | BM/BG-0*EBV Anl.1 Tab.3, 2:1 Eluat/FS <2 | Trockenrückstand 105°C | DIN EN 15934 Verf. A:2012-11
EBV041-BOSY | BM/BG-0*EBV Anl.1 Tab.3, 2:1 Eluat/FS <2 | Trockenrückstand 40°C | DIN EN 16179:2012-11
EBV041-BOSY | BM/BG-0*EBV Anl.1 Tab.3, 2:1 Eluat/FS <2 | Trockenrückstand 40°C | DIN EN 16179:2012-11
EBV041-BOSY | BM/BG-0*EBV Anl.1 Tab.3, 2:1 Eluat/FS <2 | EOX | DIN 38414-17:2017-01
EBV041-BOSY | BM/BG-0*EBV Anl.1 Tab.3, 2:1 Eluat/FS <2 | TOC, s | DIN EN 15936 Verf. A:2012-11
EBV041-BOSY | BM/BG-0*EBV Anl.1 Tab.3, 2:1 Eluat/FS <2 | 1:2 Elution f. Anorganik | DIN 19529:2023-07
EBV041-BOSY | BM/BG-0*EBV Anl.1 Tab.3, 2:1 Eluat/FS <2 | 1:2 Elution f. Anorganik | DIN 19529:2015-12
EBV041-BOSY | BM/BG-0*EBV Anl.1 Tab.3, 2:1 Eluat/FS <2 | 1:2 Elution f. Organik | DIN 19529:2015-12
EBV041-BOSY | BM/BG-0*EBV Anl.1 Tab.3, 2:1 Eluat/FS <2 | Säureaufschl. BBodSchV | DIN EN 13657:2003-01
EBV041E-BOSY | Ergänzung BM/BG-0* EBV, 2:1 Eluat/FS <2 | spezifische Bodenart | DIN 19682-2:2014-07
EBV041E-BOSY | Ergänzung BM/BG-0* EBV, 2:1 Eluat/FS <2 | Fraktion <2 mm | DIN EN ISO 17892-4:2017-04
EBV041E-BOSY | Ergänzung BM/BG-0* EBV, 2:1 Eluat/FS <2 | Fraktion >2 mm | DIN EN ISO 17892-4:2017-04
EBV041E-BOSY | Ergänzung BM/BG-0* EBV, 2:1 Eluat/FS <2 | Arsen | DIN EN ISO 17294-2:2017-01
EBV041E-BOSY | Ergänzung BM/BG-0* EBV, 2:1 Eluat/FS <2 | Cadmium | DIN EN ISO 17294-2:2017-01
EBV041E-BOSY | Ergänzung BM/BG-0* EBV, 2:1 Eluat/FS <2 | Chrom gesamt | DIN EN ISO 17294-2:2017-01
EBV041E-BOSY | Ergänzung BM/BG-0* EBV, 2:1 Eluat/FS <2 | Kupfer | DIN EN ISO 17294-2:2017-01
EBV041E-BOSY | Ergänzung BM/BG-0* EBV, 2:1 Eluat/FS <2 | Quecksilber | DIN EN ISO 17294-2:2017-01
EBV041E-BOSY | Ergänzung BM/BG-0* EBV, 2:1 Eluat/FS <2 | Nickel | DIN EN ISO 17294-2:2017-01
EBV041E-BOSY | Ergänzung BM/BG-0* EBV, 2:1 Eluat/FS <2 | Blei | DIN EN ISO 17294-2:2017-01
EBV041E-BOSY | Ergänzung BM/BG-0* EBV, 2:1 Eluat/FS <2 | Thallium | DIN EN ISO 17294-2:2017-01
EBV041E-BOSY | Ergänzung BM/BG-0* EBV, 2:1 Eluat/FS <2 | Zink | DIN EN ISO 17294-2:2017-01
EBV041E-BOSY | Ergänzung BM/BG-0* EBV, 2:1 Eluat/FS <2 | Kohlenwasserstoffindex | DIN EN 14039 2005-01 i.V. LAGA KW-04 2019-09:-
EBV041E-BOSY | Ergänzung BM/BG-0* EBV, 2:1 Eluat/FS <2 | KW-Index, mobil | DIN EN 14039 2005-01 i.V. LAGA KW-04 2019-09:-
EBV041E-BOSY | Ergänzung BM/BG-0* EBV, 2:1 Eluat/FS <2 | KW-Typ | DIN EN 14039 2005-01 i.V. LAGA KW-04 2019-09:-
EBV041E-BOSY | Ergänzung BM/BG-0* EBV, 2:1 Eluat/FS <2 | Naphthalin | DIN 38407-39:2011-09
EBV041E-BOSY | Ergänzung BM/BG-0* EBV, 2:1 Eluat/FS <2 | Acenaphthylen | DIN 38407-39:2011-09
EBV041E-BOSY | Ergänzung BM/BG-0* EBV, 2:1 Eluat/FS <2 | Acenaphthen | DIN 38407-39:2011-09
EBV041E-BOSY | Ergänzung BM/BG-0* EBV, 2:1 Eluat/FS <2 | Fluoren | DIN 38407-39:2011-09
EBV041E-BOSY | Ergänzung BM/BG-0* EBV, 2:1 Eluat/FS <2 | Phenanthren | DIN 38407-39:2011-09
EBV041E-BOSY | Ergänzung BM/BG-0* EBV, 2:1 Eluat/FS <2 | Anthracen | DIN 38407-39:2011-09
EBV041E-BOSY | Ergänzung BM/BG-0* EBV, 2:1 Eluat/FS <2 | Fluoranthen | DIN 38407-39:2011-09
EBV041E-BOSY | Ergänzung BM/BG-0* EBV, 2:1 Eluat/FS <2 | Pyren | DIN 38407-39:2011-09
EBV041E-BOSY | Ergänzung BM/BG-0* EBV, 2:1 Eluat/FS <2 | Benzo[a]anthracen | DIN 38407-39:2011-09
EBV041E-BOSY | Ergänzung BM/BG-0* EBV, 2:1 Eluat/FS <2 | Chrysen | DIN 38407-39:2011-09
EBV041E-BOSY | Ergänzung BM/BG-0* EBV, 2:1 Eluat/FS <2 | Benzo[b]fluoranthen* | DIN 38407-39:2011-09
EBV041E-BOSY | Ergänzung BM/BG-0* EBV, 2:1 Eluat/FS <2 | Benzo[k]fluoranthen* | DIN 38407-39:2011-09
EBV041E-BOSY | Ergänzung BM/BG-0* EBV, 2:1 Eluat/FS <2 | Benzo[a]pyren | DIN 38407-39:2011-09
EBV041E-BOSY | Ergänzung BM/BG-0* EBV, 2:1 Eluat/FS <2 | Dibenz[ah]anthracen | DIN 38407-39:2011-09
EBV041E-BOSY | Ergänzung BM/BG-0* EBV, 2:1 Eluat/FS <2 | Benzo[ghi]perylen* | DIN 38407-39:2011-09
EBV041E-BOSY | Ergänzung BM/BG-0* EBV, 2:1 Eluat/FS <2 | Indeno[1,2,3-cd]pyren* | DIN 38407-39:2011-09
EBV041E-BOSY | Ergänzung BM/BG-0* EBV, 2:1 Eluat/FS <2 | 1-Methylnaphthalin | DIN 38407-39:2011-09
EBV041E-BOSY | Ergänzung BM/BG-0* EBV, 2:1 Eluat/FS <2 | 2-Methylnaphthalin | DIN 38407-39:2011-09
EBV041E-BOSY | Ergänzung BM/BG-0* EBV, 2:1 Eluat/FS <2 | PCB-028 | DIN 38407-37:2013-11
EBV041E-BOSY | Ergänzung BM/BG-0* EBV, 2:1 Eluat/FS <2 | PCB-052 | DIN 38407-37:2013-11
EBV041E-BOSY | Ergänzung BM/BG-0* EBV, 2:1 Eluat/FS <2 | PCB-101 | DIN 38407-37:2013-11
EBV041E-BOSY | Ergänzung BM/BG-0* EBV, 2:1 Eluat/FS <2 | PCB-118 | DIN 38407-37:2013-11
EBV041E-BOSY | Ergänzung BM/BG-0* EBV, 2:1 Eluat/FS <2 | PCB-138 | DIN 38407-37:2013-11
EBV041E-BOSY | Ergänzung BM/BG-0* EBV, 2:1 Eluat/FS <2 | PCB-153 | DIN 38407-37:2013-11
EBV041E-BOSY | Ergänzung BM/BG-0* EBV, 2:1 Eluat/FS <2 | PCB-180 | DIN 38407-37:2013-11
EBV041E-BOSY | Ergänzung BM/BG-0* EBV, 2:1 Eluat/FS <2 | Leitfähigkeit bei 25°C | DIN EN 27888:1993-11
EBV041E-BOSY | Ergänzung BM/BG-0* EBV, 2:1 Eluat/FS <2 | Trockenrückstand 105°C | DIN EN 15934 Verfahren A:2012-11
EBV041E-BOSY | Ergänzung BM/BG-0* EBV, 2:1 Eluat/FS <2 | Trockenrückstand 105°C | DIN EN 15934 Verf. A:2012-11
EBV041E-BOSY | Ergänzung BM/BG-0* EBV, 2:1 Eluat/FS <2 | Trockenrückstand 40°C | DIN EN 16179:2012-11
EBV041E-BOSY | Ergänzung BM/BG-0* EBV, 2:1 Eluat/FS <2 | 1:2 Elution f. Anorganik | DIN 19529:2015-12
EBV041E-BOSY | Ergänzung BM/BG-0* EBV, 2:1 Eluat/FS <2 | 1:2 Elution f. Organik | DIN 19529:2015-12
EBV041E-BOSY | Ergänzung BM/BG-0* EBV, 2:1 Eluat/FS <2 | Säureaufschl. BBodSchV | DIN EN 13657:2003-01
EBV041-FSSY | BM/BG-F0*-F3 EBV Anl.1 Tab.3,2:1 Elu/FS | Fluorid | DIN EN ISO 10304-1:2009-07
EBV041-FSSY | BM/BG-F0*-F3 EBV Anl.1 Tab.3,2:1 Elu/FS | Sulfat | DIN EN ISO 10304-1:2009-07
EBV041-FSSY | BM/BG-F0*-F3 EBV Anl.1 Tab.3,2:1 Elu/FS | Arsen | DIN EN 16171:2017-01
EBV041-FSSY | BM/BG-F0*-F3 EBV Anl.1 Tab.3,2:1 Elu/FS | Arsen | DIN EN ISO 17294-2:2017-01
EBV041-FSSY | BM/BG-F0*-F3 EBV Anl.1 Tab.3,2:1 Elu/FS | Cadmium | DIN EN 16171:2017-01
EBV041-FSSY | BM/BG-F0*-F3 EBV Anl.1 Tab.3,2:1 Elu/FS | Cadmium | DIN EN ISO 17294-2:2017-01
EBV041-FSSY | BM/BG-F0*-F3 EBV Anl.1 Tab.3,2:1 Elu/FS | Chrom gesamt | DIN EN ISO 17294-2:2017-01
EBV041-FSSY | BM/BG-F0*-F3 EBV Anl.1 Tab.3,2:1 Elu/FS | Chrom gesamt | DIN EN 16171:2017-01
EBV041-FSSY | BM/BG-F0*-F3 EBV Anl.1 Tab.3,2:1 Elu/FS | Kupfer | DIN EN 16171:2017-01
EBV041-FSSY | BM/BG-F0*-F3 EBV Anl.1 Tab.3,2:1 Elu/FS | Kupfer | DIN EN ISO 17294-2:2017-01
EBV041-FSSY | BM/BG-F0*-F3 EBV Anl.1 Tab.3,2:1 Elu/FS | Quecksilber | DIN EN ISO 12846:2012-08
EBV041-FSSY | BM/BG-F0*-F3 EBV Anl.1 Tab.3,2:1 Elu/FS | Quecksilber | DIN EN ISO 17294-2:2017-01
EBV041-FSSY | BM/BG-F0*-F3 EBV Anl.1 Tab.3,2:1 Elu/FS | Molybdän | DIN EN ISO 17294-2:2017-01
EBV041-FSSY | BM/BG-F0*-F3 EBV Anl.1 Tab.3,2:1 Elu/FS | Nickel | DIN EN 16171:2017-01
EBV041-FSSY | BM/BG-F0*-F3 EBV Anl.1 Tab.3,2:1 Elu/FS | Nickel | DIN EN ISO 17294-2:2017-01
EBV041-FSSY | BM/BG-F0*-F3 EBV Anl.1 Tab.3,2:1 Elu/FS | Blei | DIN EN ISO 17294-2:2017-01
EBV041-FSSY | BM/BG-F0*-F3 EBV Anl.1 Tab.3,2:1 Elu/FS | Blei | DIN EN 16171:2017-01
EBV041-FSSY | BM/BG-F0*-F3 EBV Anl.1 Tab.3,2:1 Elu/FS | Thallium | DIN EN ISO 17294-2:2017-01
EBV041-FSSY | BM/BG-F0*-F3 EBV Anl.1 Tab.3,2:1 Elu/FS | Thallium | DIN EN 16171:2017-01
EBV041-FSSY | BM/BG-F0*-F3 EBV Anl.1 Tab.3,2:1 Elu/FS | Vanadium | DIN EN ISO 17294-2:2017-01
EBV041-FSSY | BM/BG-F0*-F3 EBV Anl.1 Tab.3,2:1 Elu/FS | Zink | DIN EN 16171:2017-01
EBV041-FSSY | BM/BG-F0*-F3 EBV Anl.1 Tab.3,2:1 Elu/FS | Zink | DIN EN ISO 17294-2:2017-01
EBV041-FSSY | BM/BG-F0*-F3 EBV Anl.1 Tab.3,2:1 Elu/FS | Kohlenwasserstoffindex | DIN EN 14039 2005-01 i.V. LAGA KW-04 2019-09:-
EBV041-FSSY | BM/BG-F0*-F3 EBV Anl.1 Tab.3,2:1 Elu/FS | KW-Index, mobil | DIN EN 14039 2005-01 i.V. LAGA KW-04 2019-09:-
EBV041-FSSY | BM/BG-F0*-F3 EBV Anl.1 Tab.3,2:1 Elu/FS | KW-Typ | DIN EN 14039 2005-01 i.V. LAGA KW-04 2019-09:-
EBV041-FSSY | BM/BG-F0*-F3 EBV Anl.1 Tab.3,2:1 Elu/FS | Naphthalin | DIN ISO 18287:2006-05
EBV041-FSSY | BM/BG-F0*-F3 EBV Anl.1 Tab.3,2:1 Elu/FS | Acenaphthylen | DIN ISO 18287:2006-05
EBV041-FSSY | BM/BG-F0*-F3 EBV Anl.1 Tab.3,2:1 Elu/FS | Acenaphthylen | DIN 38407-39:2011-09
EBV041-FSSY | BM/BG-F0*-F3 EBV Anl.1 Tab.3,2:1 Elu/FS | Acenaphthen | DIN 38407-39:2011-09
EBV041-FSSY | BM/BG-F0*-F3 EBV Anl.1 Tab.3,2:1 Elu/FS | Acenaphthen | DIN ISO 18287:2006-05
EBV041-FSSY | BM/BG-F0*-F3 EBV Anl.1 Tab.3,2:1 Elu/FS | Fluoren | DIN ISO 18287:2006-05
EBV041-FSSY | BM/BG-F0*-F3 EBV Anl.1 Tab.3,2:1 Elu/FS | Fluoren | DIN 38407-39:2011-09
EBV041-FSSY | BM/BG-F0*-F3 EBV Anl.1 Tab.3,2:1 Elu/FS | Phenanthren | DIN ISO 18287:2006-05
EBV041-FSSY | BM/BG-F0*-F3 EBV Anl.1 Tab.3,2:1 Elu/FS | Phenanthren | DIN 38407-39:2011-09
EBV041-FSSY | BM/BG-F0*-F3 EBV Anl.1 Tab.3,2:1 Elu/FS | Anthracen | DIN 38407-39:2011-09
EBV041-FSSY | BM/BG-F0*-F3 EBV Anl.1 Tab.3,2:1 Elu/FS | Anthracen | DIN ISO 18287:2006-05
EBV041-FSSY | BM/BG-F0*-F3 EBV Anl.1 Tab.3,2:1 Elu/FS | Fluoranthen | DIN 38407-39:2011-09
EBV041-FSSY | BM/BG-F0*-F3 EBV Anl.1 Tab.3,2:1 Elu/FS | Fluoranthen | DIN ISO 18287:2006-05
EBV041-FSSY | BM/BG-F0*-F3 EBV Anl.1 Tab.3,2:1 Elu/FS | Pyren | DIN 38407-39:2011-09
EBV041-FSSY | BM/BG-F0*-F3 EBV Anl.1 Tab.3,2:1 Elu/FS | Pyren | DIN ISO 18287:2006-05
EBV041-FSSY | BM/BG-F0*-F3 EBV Anl.1 Tab.3,2:1 Elu/FS | Benzo[a]anthracen | DIN 38407-39:2011-09
EBV041-FSSY | BM/BG-F0*-F3 EBV Anl.1 Tab.3,2:1 Elu/FS | Benzo[a]anthracen | DIN ISO 18287:2006-05
EBV041-FSSY | BM/BG-F0*-F3 EBV Anl.1 Tab.3,2:1 Elu/FS | Chrysen | DIN 38407-39:2011-09
EBV041-FSSY | BM/BG-F0*-F3 EBV Anl.1 Tab.3,2:1 Elu/FS | Chrysen | DIN ISO 18287:2006-05
EBV041-FSSY | BM/BG-F0*-F3 EBV Anl.1 Tab.3,2:1 Elu/FS | Benzo[b]fluoranthen* | DIN 38407-39:2011-09
EBV041-FSSY | BM/BG-F0*-F3 EBV Anl.1 Tab.3,2:1 Elu/FS | Benzo[b]fluoranthen* | DIN ISO 18287:2006-05
EBV041-FSSY | BM/BG-F0*-F3 EBV Anl.1 Tab.3,2:1 Elu/FS | Benzo[k]fluoranthen* | DIN 38407-39:2011-09
EBV041-FSSY | BM/BG-F0*-F3 EBV Anl.1 Tab.3,2:1 Elu/FS | Benzo[k]fluoranthen* | DIN ISO 18287:2006-05
EBV041-FSSY | BM/BG-F0*-F3 EBV Anl.1 Tab.3,2:1 Elu/FS | Benzo[a]pyren | DIN ISO 18287:2006-05
EBV041-FSSY | BM/BG-F0*-F3 EBV Anl.1 Tab.3,2:1 Elu/FS | Benzo[a]pyren | DIN 38407-39:2011-09
EBV041-FSSY | BM/BG-F0*-F3 EBV Anl.1 Tab.3,2:1 Elu/FS | Dibenz[ah]anthracen | DIN 38407-39:2011-09
EBV041-FSSY | BM/BG-F0*-F3 EBV Anl.1 Tab.3,2:1 Elu/FS | Dibenz[ah]anthracen | DIN ISO 18287:2006-05
EBV041-FSSY | BM/BG-F0*-F3 EBV Anl.1 Tab.3,2:1 Elu/FS | Benzo[ghi]perylen* | DIN ISO 18287:2006-05
EBV041-FSSY | BM/BG-F0*-F3 EBV Anl.1 Tab.3,2:1 Elu/FS | Benzo[ghi]perylen* | DIN 38407-39:2011-09
EBV041-FSSY | BM/BG-F0*-F3 EBV Anl.1 Tab.3,2:1 Elu/FS | Indeno[1,2,3-cd]pyren* | DIN ISO 18287:2006-05
EBV041-FSSY | BM/BG-F0*-F3 EBV Anl.1 Tab.3,2:1 Elu/FS | Indeno[1,2,3-cd]pyren* | DIN 38407-39:2011-09
EBV041-FSSY | BM/BG-F0*-F3 EBV Anl.1 Tab.3,2:1 Elu/FS | Leitfähigkeit bei 25°C | DIN EN 27888:1993-11
EBV041-FSSY | BM/BG-F0*-F3 EBV Anl.1 Tab.3,2:1 Elu/FS | pH-Wert | DIN EN ISO 10523:2012-04
EBV041-FSSY | BM/BG-F0*-F3 EBV Anl.1 Tab.3,2:1 Elu/FS | Temperatur (pH-Wert) | DIN 38404-4:1976-12
EBV041-FSSY | BM/BG-F0*-F3 EBV Anl.1 Tab.3,2:1 Elu/FS | Trockenrückstand 105°C | DIN EN 15934 Verfahren A:2012-11
EBV041-FSSY | BM/BG-F0*-F3 EBV Anl.1 Tab.3,2:1 Elu/FS | Trockenrückstand 40°C | DIN ISO 11464:1996-12
EBV041-FSSY | BM/BG-F0*-F3 EBV Anl.1 Tab.3,2:1 Elu/FS | TOC, s | DIN EN 15936 Verf. A:2012-11
EBV041-FSSY | BM/BG-F0*-F3 EBV Anl.1 Tab.3,2:1 Elu/FS | 1:2 Elution f. Anorganik | DIN 19529:2015-12
EBV041-FSSY | BM/BG-F0*-F3 EBV Anl.1 Tab.3,2:1 Elu/FS | 1:2 Elution f. Organik | DIN 19529:2015-12
EBV041-FSSY | BM/BG-F0*-F3 EBV Anl.1 Tab.3,2:1 Elu/FS | Säureaufschluss | DIN EN 13657:2003-01
EBV042-BOSY | BM/BG-0*EBV Anl.1 Tab.3, Perkol.C3/FS <2 | Sulfat | DIN EN ISO 10304-1:2009-07
EBV042-BOSY | BM/BG-0*EBV Anl.1 Tab.3, Perkol.C3/FS <2 | spezifische Bodenart | DIN 19682-2:2014-07
EBV042-BOSY | BM/BG-0*EBV Anl.1 Tab.3, Perkol.C3/FS <2 | Fraktion <2 mm | DIN EN ISO 17892-4:2017-04
EBV042-BOSY | BM/BG-0*EBV Anl.1 Tab.3, Perkol.C3/FS <2 | Fraktion >2 mm | DIN EN ISO 17892-4:2017-04
EBV042-BOSY | BM/BG-0*EBV Anl.1 Tab.3, Perkol.C3/FS <2 | Arsen | DIN EN 16171:2017-01
EBV042-BOSY | BM/BG-0*EBV Anl.1 Tab.3, Perkol.C3/FS <2 | Arsen | DIN EN ISO 17294-2:2017-01
EBV042-BOSY | BM/BG-0*EBV Anl.1 Tab.3, Perkol.C3/FS <2 | Cadmium | DIN EN ISO 17294-2:2017-01
EBV042-BOSY | BM/BG-0*EBV Anl.1 Tab.3, Perkol.C3/FS <2 | Cadmium | DIN EN 16171:2017-01
EBV042-BOSY | BM/BG-0*EBV Anl.1 Tab.3, Perkol.C3/FS <2 | Chrom gesamt | DIN EN ISO 17294-2:2017-01
EBV042-BOSY | BM/BG-0*EBV Anl.1 Tab.3, Perkol.C3/FS <2 | Chrom gesamt | DIN EN 16171:2017-01
EBV042-BOSY | BM/BG-0*EBV Anl.1 Tab.3, Perkol.C3/FS <2 | Kupfer | DIN EN ISO 17294-2:2017-01
EBV042-BOSY | BM/BG-0*EBV Anl.1 Tab.3, Perkol.C3/FS <2 | Kupfer | DIN EN 16171:2017-01
EBV042-BOSY | BM/BG-0*EBV Anl.1 Tab.3, Perkol.C3/FS <2 | Quecksilber | DIN EN ISO 17294-2:2017-01
EBV042-BOSY | BM/BG-0*EBV Anl.1 Tab.3, Perkol.C3/FS <2 | Quecksilber | DIN EN ISO 12846:2012-08
EBV042-BOSY | BM/BG-0*EBV Anl.1 Tab.3, Perkol.C3/FS <2 | Nickel | DIN EN ISO 17294-2:2017-01
EBV042-BOSY | BM/BG-0*EBV Anl.1 Tab.3, Perkol.C3/FS <2 | Nickel | DIN EN 16171:2017-01
EBV042-BOSY | BM/BG-0*EBV Anl.1 Tab.3, Perkol.C3/FS <2 | Blei | DIN EN ISO 17294-2:2017-01
EBV042-BOSY | BM/BG-0*EBV Anl.1 Tab.3, Perkol.C3/FS <2 | Blei | DIN EN 16171:2017-01
EBV042-BOSY | BM/BG-0*EBV Anl.1 Tab.3, Perkol.C3/FS <2 | Thallium | DIN EN ISO 17294-2:2017-01
EBV042-BOSY | BM/BG-0*EBV Anl.1 Tab.3, Perkol.C3/FS <2 | Thallium | DIN EN 16171:2017-01
EBV042-BOSY | BM/BG-0*EBV Anl.1 Tab.3, Perkol.C3/FS <2 | Zink | DIN EN ISO 17294-2:2017-01
EBV042-BOSY | BM/BG-0*EBV Anl.1 Tab.3, Perkol.C3/FS <2 | Zink | DIN EN 16171:2017-01
EBV042-BOSY | BM/BG-0*EBV Anl.1 Tab.3, Perkol.C3/FS <2 | Kohlenwasserstoffindex | DIN EN 14039 2005-01 i.V. LAGA KW-04 2019-09:-
EBV042-BOSY | BM/BG-0*EBV Anl.1 Tab.3, Perkol.C3/FS <2 | KW-Index, mobil | DIN EN 14039 2005-01 i.V. LAGA KW-04 2019-09:-
EBV042-BOSY | BM/BG-0*EBV Anl.1 Tab.3, Perkol.C3/FS <2 | KW-Typ | DIN EN 14039 2005-01 i.V. LAGA KW-04 2019-09:-
EBV042-BOSY | BM/BG-0*EBV Anl.1 Tab.3, Perkol.C3/FS <2 | Naphthalin | DIN ISO 18287:2006-05
EBV042-BOSY | BM/BG-0*EBV Anl.1 Tab.3, Perkol.C3/FS <2 | Naphthalin | DIN 38407-39:2011-09
EBV042-BOSY | BM/BG-0*EBV Anl.1 Tab.3, Perkol.C3/FS <2 | Acenaphthylen | DIN 38407-39:2011-09
EBV042-BOSY | BM/BG-0*EBV Anl.1 Tab.3, Perkol.C3/FS <2 | Acenaphthylen | DIN ISO 18287:2006-05
EBV042-BOSY | BM/BG-0*EBV Anl.1 Tab.3, Perkol.C3/FS <2 | Acenaphthen | DIN ISO 18287:2006-05
EBV042-BOSY | BM/BG-0*EBV Anl.1 Tab.3, Perkol.C3/FS <2 | Acenaphthen | DIN 38407-39:2011-09
EBV042-BOSY | BM/BG-0*EBV Anl.1 Tab.3, Perkol.C3/FS <2 | Fluoren | DIN 38407-39:2011-09
EBV042-BOSY | BM/BG-0*EBV Anl.1 Tab.3, Perkol.C3/FS <2 | Fluoren | DIN ISO 18287:2006-05
EBV042-BOSY | BM/BG-0*EBV Anl.1 Tab.3, Perkol.C3/FS <2 | Phenanthren | DIN 38407-39:2011-09
EBV042-BOSY | BM/BG-0*EBV Anl.1 Tab.3, Perkol.C3/FS <2 | Phenanthren | DIN ISO 18287:2006-05
EBV042-BOSY | BM/BG-0*EBV Anl.1 Tab.3, Perkol.C3/FS <2 | Anthracen | DIN ISO 18287:2006-05
EBV042-BOSY | BM/BG-0*EBV Anl.1 Tab.3, Perkol.C3/FS <2 | Anthracen | DIN 38407-39:2011-09
EBV042-BOSY | BM/BG-0*EBV Anl.1 Tab.3, Perkol.C3/FS <2 | Fluoranthen | DIN 38407-39:2011-09
EBV042-BOSY | BM/BG-0*EBV Anl.1 Tab.3, Perkol.C3/FS <2 | Fluoranthen | DIN ISO 18287:2006-05
EBV042-BOSY | BM/BG-0*EBV Anl.1 Tab.3, Perkol.C3/FS <2 | Pyren | DIN 38407-39:2011-09
EBV042-BOSY | BM/BG-0*EBV Anl.1 Tab.3, Perkol.C3/FS <2 | Pyren | DIN ISO 18287:2006-05
EBV042-BOSY | BM/BG-0*EBV Anl.1 Tab.3, Perkol.C3/FS <2 | Benzo[a]anthracen | DIN 38407-39:2011-09
EBV042-BOSY | BM/BG-0*EBV Anl.1 Tab.3, Perkol.C3/FS <2 | Benzo[a]anthracen | DIN ISO 18287:2006-05
EBV042-BOSY | BM/BG-0*EBV Anl.1 Tab.3, Perkol.C3/FS <2 | Chrysen | DIN ISO 18287:2006-05
EBV042-BOSY | BM/BG-0*EBV Anl.1 Tab.3, Perkol.C3/FS <2 | Chrysen | DIN 38407-39:2011-09
EBV042-BOSY | BM/BG-0*EBV Anl.1 Tab.3, Perkol.C3/FS <2 | Benzo[b]fluoranthen* | DIN ISO 18287:2006-05
EBV042-BOSY | BM/BG-0*EBV Anl.1 Tab.3, Perkol.C3/FS <2 | Benzo[b]fluoranthen* | DIN 38407-39:2011-09
EBV042-BOSY | BM/BG-0*EBV Anl.1 Tab.3, Perkol.C3/FS <2 | Benzo[k]fluoranthen* | DIN 38407-39:2011-09
EBV042-BOSY | BM/BG-0*EBV Anl.1 Tab.3, Perkol.C3/FS <2 | Benzo[k]fluoranthen* | DIN ISO 18287:2006-05
EBV042-BOSY | BM/BG-0*EBV Anl.1 Tab.3, Perkol.C3/FS <2 | Benzo[a]pyren | DIN ISO 18287:2006-05
EBV042-BOSY | BM/BG-0*EBV Anl.1 Tab.3, Perkol.C3/FS <2 | Benzo[a]pyren | DIN 38407-39:2011-09
EBV042-BOSY | BM/BG-0*EBV Anl.1 Tab.3, Perkol.C3/FS <2 | Dibenz[ah]anthracen | DIN ISO 18287:2006-05
EBV042-BOSY | BM/BG-0*EBV Anl.1 Tab.3, Perkol.C3/FS <2 | Dibenz[ah]anthracen | DIN 38407-39:2011-09
EBV042-BOSY | BM/BG-0*EBV Anl.1 Tab.3, Perkol.C3/FS <2 | Benzo[ghi]perylen* | DIN ISO 18287:2006-05
EBV042-BOSY | BM/BG-0*EBV Anl.1 Tab.3, Perkol.C3/FS <2 | Benzo[ghi]perylen* | DIN 38407-39:2011-09
EBV042-BOSY | BM/BG-0*EBV Anl.1 Tab.3, Perkol.C3/FS <2 | Indeno[1,2,3-cd]pyren* | DIN ISO 18287:2006-05
EBV042-BOSY | BM/BG-0*EBV Anl.1 Tab.3, Perkol.C3/FS <2 | Indeno[1,2,3-cd]pyren* | DIN 38407-39:2011-09
EBV042-BOSY | BM/BG-0*EBV Anl.1 Tab.3, Perkol.C3/FS <2 | 1-Methylnaphthalin | DIN 38407-39:2011-09
EBV042-BOSY | BM/BG-0*EBV Anl.1 Tab.3, Perkol.C3/FS <2 | 2-Methylnaphthalin | DIN 38407-39:2011-09
EBV042-BOSY | BM/BG-0*EBV Anl.1 Tab.3, Perkol.C3/FS <2 | PCB-028 | DIN EN 17322:2021-03
EBV042-BOSY | BM/BG-0*EBV Anl.1 Tab.3, Perkol.C3/FS <2 | PCB-028 | DIN 38407-37:2013-11
EBV042-BOSY | BM/BG-0*EBV Anl.1 Tab.3, Perkol.C3/FS <2 | PCB-052 | DIN EN 17322:2021-03
EBV042-BOSY | BM/BG-0*EBV Anl.1 Tab.3, Perkol.C3/FS <2 | PCB-052 | DIN 38407-37:2013-11
EBV042-BOSY | BM/BG-0*EBV Anl.1 Tab.3, Perkol.C3/FS <2 | PCB-101 | DIN 38407-37:2013-11
EBV042-BOSY | BM/BG-0*EBV Anl.1 Tab.3, Perkol.C3/FS <2 | PCB-101 | DIN EN 17322:2021-03
EBV042-BOSY | BM/BG-0*EBV Anl.1 Tab.3, Perkol.C3/FS <2 | PCB-118 | DIN EN 17322:2021-03
EBV042-BOSY | BM/BG-0*EBV Anl.1 Tab.3, Perkol.C3/FS <2 | PCB-118 | DIN 38407-37:2013-11
EBV042-BOSY | BM/BG-0*EBV Anl.1 Tab.3, Perkol.C3/FS <2 | PCB-138 | DIN EN 17322:2021-03
EBV042-BOSY | BM/BG-0*EBV Anl.1 Tab.3, Perkol.C3/FS <2 | PCB-138 | DIN 38407-37:2013-11
EBV042-BOSY | BM/BG-0*EBV Anl.1 Tab.3, Perkol.C3/FS <2 | PCB-153 | DIN 38407-37:2013-11
EBV042-BOSY | BM/BG-0*EBV Anl.1 Tab.3, Perkol.C3/FS <2 | PCB-153 | DIN EN 17322:2021-03
EBV042-BOSY | BM/BG-0*EBV Anl.1 Tab.3, Perkol.C3/FS <2 | PCB-180 | DIN EN 17322:2021-03
EBV042-BOSY | BM/BG-0*EBV Anl.1 Tab.3, Perkol.C3/FS <2 | PCB-180 | DIN 38407-37:2013-11
EBV042-BOSY | BM/BG-0*EBV Anl.1 Tab.3, Perkol.C3/FS <2 | Leitfähigkeit bei 25°C | DIN EN 27888:1993-11
EBV042-BOSY | BM/BG-0*EBV Anl.1 Tab.3, Perkol.C3/FS <2 | pH-Wert | DIN EN ISO 10523:2012-04
EBV042-BOSY | BM/BG-0*EBV Anl.1 Tab.3, Perkol.C3/FS <2 | Temperatur (pH-Wert) | DIN 38404-4:1976-12
EBV042-BOSY | BM/BG-0*EBV Anl.1 Tab.3, Perkol.C3/FS <2 | Trockenrückstand 105°C | DIN EN 15934 Verfahren A:2012-11
EBV042-BOSY | BM/BG-0*EBV Anl.1 Tab.3, Perkol.C3/FS <2 | Trockenrückstand 105°C | DIN EN 15934 Verf. A:2012-11
EBV042-BOSY | BM/BG-0*EBV Anl.1 Tab.3, Perkol.C3/FS <2 | Trockenrückstand 40°C | DIN EN 16179:2012-11
EBV042-BOSY | BM/BG-0*EBV Anl.1 Tab.3, Perkol.C3/FS <2 | EOX | DIN 38414-17:2017-01
EBV042-BOSY | BM/BG-0*EBV Anl.1 Tab.3, Perkol.C3/FS <2 | TOC, s | DIN EN 15936 Verf. A:2012-11
EBV042-BOSY | BM/BG-0*EBV Anl.1 Tab.3, Perkol.C3/FS <2 | Säureaufschluss | DIN EN 13657:2003-01
EBV042-BOSY | BM/BG-0*EBV Anl.1 Tab.3, Perkol.C3/FS <2 | Säureaufschl. BBodSchV | DIN EN 13657:2003-01
EBV042-FSSY | BM/BG-F0*-F3 EBV Anl.1 Tab.3, Perk.C3/FS | Sulfat | DIN EN ISO 10304-1:2009-07
EBV042-FSSY | BM/BG-F0*-F3 EBV Anl.1 Tab.3, Perk.C3/FS | Arsen | DIN EN ISO 17294-2:2017-01
EBV042-FSSY | BM/BG-F0*-F3 EBV Anl.1 Tab.3, Perk.C3/FS | Arsen | DIN EN 16171:2017-01
EBV042-FSSY | BM/BG-F0*-F3 EBV Anl.1 Tab.3, Perk.C3/FS | Cadmium | DIN EN ISO 17294-2:2017-01
EBV042-FSSY | BM/BG-F0*-F3 EBV Anl.1 Tab.3, Perk.C3/FS | Cadmium | DIN EN 16171:2017-01
EBV042-FSSY | BM/BG-F0*-F3 EBV Anl.1 Tab.3, Perk.C3/FS | Chrom gesamt | DIN EN 16171:2017-01
EBV042-FSSY | BM/BG-F0*-F3 EBV Anl.1 Tab.3, Perk.C3/FS | Chrom gesamt | DIN EN ISO 17294-2:2017-01
EBV042-FSSY | BM/BG-F0*-F3 EBV Anl.1 Tab.3, Perk.C3/FS | Kupfer | DIN EN 16171:2017-01
EBV042-FSSY | BM/BG-F0*-F3 EBV Anl.1 Tab.3, Perk.C3/FS | Kupfer | DIN EN ISO 17294-2:2017-01
EBV042-FSSY | BM/BG-F0*-F3 EBV Anl.1 Tab.3, Perk.C3/FS | Quecksilber | DIN EN ISO 17294-2:2017-01
EBV042-FSSY | BM/BG-F0*-F3 EBV Anl.1 Tab.3, Perk.C3/FS | Quecksilber | DIN EN ISO 12846:2012-08
EBV042-FSSY | BM/BG-F0*-F3 EBV Anl.1 Tab.3, Perk.C3/FS | Nickel | DIN EN 16171:2017-01
EBV042-FSSY | BM/BG-F0*-F3 EBV Anl.1 Tab.3, Perk.C3/FS | Nickel | DIN EN ISO 17294-2:2017-01
EBV042-FSSY | BM/BG-F0*-F3 EBV Anl.1 Tab.3, Perk.C3/FS | Blei | DIN EN ISO 17294-2:2017-01
EBV042-FSSY | BM/BG-F0*-F3 EBV Anl.1 Tab.3, Perk.C3/FS | Blei | DIN EN 16171:2017-01
EBV042-FSSY | BM/BG-F0*-F3 EBV Anl.1 Tab.3, Perk.C3/FS | Thallium | DIN EN 16171:2017-01
EBV042-FSSY | BM/BG-F0*-F3 EBV Anl.1 Tab.3, Perk.C3/FS | Thallium | DIN EN ISO 17294-2:2017-01
EBV042-FSSY | BM/BG-F0*-F3 EBV Anl.1 Tab.3, Perk.C3/FS | Zink | DIN EN ISO 17294-2:2017-01
EBV042-FSSY | BM/BG-F0*-F3 EBV Anl.1 Tab.3, Perk.C3/FS | Zink | DIN EN 16171:2017-01
EBV042-FSSY | BM/BG-F0*-F3 EBV Anl.1 Tab.3, Perk.C3/FS | Kohlenwasserstoffindex | DIN EN 14039 2005-01 i.V. LAGA KW-04 2019-09:-
EBV042-FSSY | BM/BG-F0*-F3 EBV Anl.1 Tab.3, Perk.C3/FS | KW-Index, mobil | DIN EN 14039 2005-01 i.V. LAGA KW-04 2019-09:-
EBV042-FSSY | BM/BG-F0*-F3 EBV Anl.1 Tab.3, Perk.C3/FS | KW-Typ | DIN EN 14039 2005-01 i.V. LAGA KW-04 2019-09:-
EBV042-FSSY | BM/BG-F0*-F3 EBV Anl.1 Tab.3, Perk.C3/FS | Naphthalin | DIN ISO 18287:2006-05
EBV042-FSSY | BM/BG-F0*-F3 EBV Anl.1 Tab.3, Perk.C3/FS | Acenaphthylen | DIN 38407-39:2011-09
EBV042-FSSY | BM/BG-F0*-F3 EBV Anl.1 Tab.3, Perk.C3/FS | Acenaphthylen | DIN ISO 18287:2006-05
EBV042-FSSY | BM/BG-F0*-F3 EBV Anl.1 Tab.3, Perk.C3/FS | Acenaphthen | DIN 38407-39:2011-09
EBV042-FSSY | BM/BG-F0*-F3 EBV Anl.1 Tab.3, Perk.C3/FS | Acenaphthen | DIN ISO 18287:2006-05
EBV042-FSSY | BM/BG-F0*-F3 EBV Anl.1 Tab.3, Perk.C3/FS | Fluoren | DIN ISO 18287:2006-05
EBV042-FSSY | BM/BG-F0*-F3 EBV Anl.1 Tab.3, Perk.C3/FS | Fluoren | DIN 38407-39:2011-09
EBV042-FSSY | BM/BG-F0*-F3 EBV Anl.1 Tab.3, Perk.C3/FS | Phenanthren | DIN 38407-39:2011-09
EBV042-FSSY | BM/BG-F0*-F3 EBV Anl.1 Tab.3, Perk.C3/FS | Phenanthren | DIN ISO 18287:2006-05
EBV042-FSSY | BM/BG-F0*-F3 EBV Anl.1 Tab.3, Perk.C3/FS | Anthracen | DIN ISO 18287:2006-05
EBV042-FSSY | BM/BG-F0*-F3 EBV Anl.1 Tab.3, Perk.C3/FS | Anthracen | DIN 38407-39:2011-09
EBV042-FSSY | BM/BG-F0*-F3 EBV Anl.1 Tab.3, Perk.C3/FS | Fluoranthen | DIN 38407-39:2011-09
EBV042-FSSY | BM/BG-F0*-F3 EBV Anl.1 Tab.3, Perk.C3/FS | Fluoranthen | DIN ISO 18287:2006-05
EBV042-FSSY | BM/BG-F0*-F3 EBV Anl.1 Tab.3, Perk.C3/FS | Pyren | DIN ISO 18287:2006-05
EBV042-FSSY | BM/BG-F0*-F3 EBV Anl.1 Tab.3, Perk.C3/FS | Pyren | DIN 38407-39:2011-09
EBV042-FSSY | BM/BG-F0*-F3 EBV Anl.1 Tab.3, Perk.C3/FS | Benzo[a]anthracen | DIN ISO 18287:2006-05
EBV042-FSSY | BM/BG-F0*-F3 EBV Anl.1 Tab.3, Perk.C3/FS | Benzo[a]anthracen | DIN 38407-39:2011-09
EBV042-FSSY | BM/BG-F0*-F3 EBV Anl.1 Tab.3, Perk.C3/FS | Chrysen | DIN ISO 18287:2006-05
EBV042-FSSY | BM/BG-F0*-F3 EBV Anl.1 Tab.3, Perk.C3/FS | Chrysen | DIN 38407-39:2011-09
EBV042-FSSY | BM/BG-F0*-F3 EBV Anl.1 Tab.3, Perk.C3/FS | Benzo[b]fluoranthen* | DIN ISO 18287:2006-05
EBV042-FSSY | BM/BG-F0*-F3 EBV Anl.1 Tab.3, Perk.C3/FS | Benzo[b]fluoranthen* | DIN 38407-39:2011-09
EBV042-FSSY | BM/BG-F0*-F3 EBV Anl.1 Tab.3, Perk.C3/FS | Benzo[k]fluoranthen* | DIN ISO 18287:2006-05
EBV042-FSSY | BM/BG-F0*-F3 EBV Anl.1 Tab.3, Perk.C3/FS | Benzo[k]fluoranthen* | DIN 38407-39:2011-09
EBV042-FSSY | BM/BG-F0*-F3 EBV Anl.1 Tab.3, Perk.C3/FS | Benzo[a]pyren | DIN ISO 18287:2006-05
EBV042-FSSY | BM/BG-F0*-F3 EBV Anl.1 Tab.3, Perk.C3/FS | Benzo[a]pyren | DIN 38407-39:2011-09
EBV042-FSSY | BM/BG-F0*-F3 EBV Anl.1 Tab.3, Perk.C3/FS | Dibenz[ah]anthracen | DIN ISO 18287:2006-05
EBV042-FSSY | BM/BG-F0*-F3 EBV Anl.1 Tab.3, Perk.C3/FS | Dibenz[ah]anthracen | DIN 38407-39:2011-09
EBV042-FSSY | BM/BG-F0*-F3 EBV Anl.1 Tab.3, Perk.C3/FS | Benzo[ghi]perylen* | DIN ISO 18287:2006-05
EBV042-FSSY | BM/BG-F0*-F3 EBV Anl.1 Tab.3, Perk.C3/FS | Benzo[ghi]perylen* | DIN 38407-39:2011-09
EBV042-FSSY | BM/BG-F0*-F3 EBV Anl.1 Tab.3, Perk.C3/FS | Indeno[1,2,3-cd]pyren* | DIN ISO 18287:2006-05
EBV042-FSSY | BM/BG-F0*-F3 EBV Anl.1 Tab.3, Perk.C3/FS | Indeno[1,2,3-cd]pyren* | DIN 38407-39:2011-09
EBV042-FSSY | BM/BG-F0*-F3 EBV Anl.1 Tab.3, Perk.C3/FS | Leitfähigkeit bei 25°C | DIN EN 27888:1993-11
EBV042-FSSY | BM/BG-F0*-F3 EBV Anl.1 Tab.3, Perk.C3/FS | pH-Wert | DIN EN ISO 10523:2012-04
EBV042-FSSY | BM/BG-F0*-F3 EBV Anl.1 Tab.3, Perk.C3/FS | Temperatur (pH-Wert) | DIN 38404-4:1976-12
EBV042-FSSY | BM/BG-F0*-F3 EBV Anl.1 Tab.3, Perk.C3/FS | Trockenrückstand 105°C | DIN EN 15934 Verf. A:2012-11
EBV042-FSSY | BM/BG-F0*-F3 EBV Anl.1 Tab.3, Perk.C3/FS | Trockenrückstand 105°C | DIN EN 15934 Verfahren A:2012-11
EBV042-FSSY | BM/BG-F0*-F3 EBV Anl.1 Tab.3, Perk.C3/FS | Trockenrückstand 40°C | DIN ISO 11464:1996-12
EBV042-FSSY | BM/BG-F0*-F3 EBV Anl.1 Tab.3, Perk.C3/FS | TOC, s | DIN EN 15936 Verf. A:2012-11
EBV042-FSSY | BM/BG-F0*-F3 EBV Anl.1 Tab.3, Perk.C3/FS | Säureaufschluss | DIN EN 13657:2003-01
EBV043-BOSY | BM/BG-0*EBV Anl.1 Tab.3,Perk.C1-C4/FS <2 | Sulfat | DIN EN ISO 10304-1:2009-07
EBV043-BOSY | BM/BG-0*EBV Anl.1 Tab.3,Perk.C1-C4/FS <2 | spezifische Bodenart | DIN 19682-2:2014-07
EBV043-BOSY | BM/BG-0*EBV Anl.1 Tab.3,Perk.C1-C4/FS <2 | Arsen | DIN EN ISO 17294-2:2017-01
EBV043-BOSY | BM/BG-0*EBV Anl.1 Tab.3,Perk.C1-C4/FS <2 | Arsen | DIN EN 16171:2017-01
EBV043-BOSY | BM/BG-0*EBV Anl.1 Tab.3,Perk.C1-C4/FS <2 | Cadmium | DIN EN 16171:2017-01
EBV043-BOSY | BM/BG-0*EBV Anl.1 Tab.3,Perk.C1-C4/FS <2 | Cadmium | DIN EN ISO 17294-2:2017-01
EBV043-BOSY | BM/BG-0*EBV Anl.1 Tab.3,Perk.C1-C4/FS <2 | Chrom gesamt | DIN EN 16171:2017-01
EBV043-BOSY | BM/BG-0*EBV Anl.1 Tab.3,Perk.C1-C4/FS <2 | Chrom gesamt | DIN EN ISO 17294-2:2017-01
EBV043-BOSY | BM/BG-0*EBV Anl.1 Tab.3,Perk.C1-C4/FS <2 | Kupfer | DIN EN ISO 17294-2:2017-01
EBV043-BOSY | BM/BG-0*EBV Anl.1 Tab.3,Perk.C1-C4/FS <2 | Kupfer | DIN EN 16171:2017-01
EBV043-BOSY | BM/BG-0*EBV Anl.1 Tab.3,Perk.C1-C4/FS <2 | Quecksilber | DIN EN ISO 12846:2012-08
EBV043-BOSY | BM/BG-0*EBV Anl.1 Tab.3,Perk.C1-C4/FS <2 | Quecksilber | DIN EN ISO 17294-2:2017-01
EBV043-BOSY | BM/BG-0*EBV Anl.1 Tab.3,Perk.C1-C4/FS <2 | Nickel | DIN EN ISO 17294-2:2017-01
EBV043-BOSY | BM/BG-0*EBV Anl.1 Tab.3,Perk.C1-C4/FS <2 | Nickel | DIN EN 16171:2017-01
EBV043-BOSY | BM/BG-0*EBV Anl.1 Tab.3,Perk.C1-C4/FS <2 | Blei | DIN EN 16171:2017-01
EBV043-BOSY | BM/BG-0*EBV Anl.1 Tab.3,Perk.C1-C4/FS <2 | Blei | DIN EN ISO 17294-2:2017-01
EBV043-BOSY | BM/BG-0*EBV Anl.1 Tab.3,Perk.C1-C4/FS <2 | Thallium | DIN EN 16171:2017-01
EBV043-BOSY | BM/BG-0*EBV Anl.1 Tab.3,Perk.C1-C4/FS <2 | Thallium | DIN EN ISO 17294-2:2017-01
EBV043-BOSY | BM/BG-0*EBV Anl.1 Tab.3,Perk.C1-C4/FS <2 | Zink | DIN EN 16171:2017-01
EBV043-BOSY | BM/BG-0*EBV Anl.1 Tab.3,Perk.C1-C4/FS <2 | Zink | DIN EN ISO 17294-2:2017-01
EBV043-BOSY | BM/BG-0*EBV Anl.1 Tab.3,Perk.C1-C4/FS <2 | Kohlenwasserstoffindex | DIN EN 14039 2005-01 i.V. LAGA KW-04 2019-09:-
EBV043-BOSY | BM/BG-0*EBV Anl.1 Tab.3,Perk.C1-C4/FS <2 | KW-Index, mobil | DIN EN 14039 2005-01 i.V. LAGA KW-04 2019-09:-
EBV043-BOSY | BM/BG-0*EBV Anl.1 Tab.3,Perk.C1-C4/FS <2 | KW-Typ | DIN EN 14039 2005-01 i.V. LAGA KW-04 2019-09:-
EBV043-BOSY | BM/BG-0*EBV Anl.1 Tab.3,Perk.C1-C4/FS <2 | Naphthalin | DIN 38407-39:2011-09
EBV043-BOSY | BM/BG-0*EBV Anl.1 Tab.3,Perk.C1-C4/FS <2 | Acenaphthylen | DIN 38407-39:2011-09
EBV043-BOSY | BM/BG-0*EBV Anl.1 Tab.3,Perk.C1-C4/FS <2 | Acenaphthen | DIN 38407-39:2011-09
EBV043-BOSY | BM/BG-0*EBV Anl.1 Tab.3,Perk.C1-C4/FS <2 | Fluoren | DIN 38407-39:2011-09
EBV043-BOSY | BM/BG-0*EBV Anl.1 Tab.3,Perk.C1-C4/FS <2 | Phenanthren | DIN 38407-39:2011-09
EBV043-BOSY | BM/BG-0*EBV Anl.1 Tab.3,Perk.C1-C4/FS <2 | Anthracen | DIN 38407-39:2011-09
EBV043-BOSY | BM/BG-0*EBV Anl.1 Tab.3,Perk.C1-C4/FS <2 | Fluoranthen | DIN 38407-39:2011-09
EBV043-BOSY | BM/BG-0*EBV Anl.1 Tab.3,Perk.C1-C4/FS <2 | Pyren | DIN 38407-39:2011-09
EBV043-BOSY | BM/BG-0*EBV Anl.1 Tab.3,Perk.C1-C4/FS <2 | Benzo[a]anthracen | DIN 38407-39:2011-09
EBV043-BOSY | BM/BG-0*EBV Anl.1 Tab.3,Perk.C1-C4/FS <2 | Chrysen | DIN 38407-39:2011-09
EBV043-BOSY | BM/BG-0*EBV Anl.1 Tab.3,Perk.C1-C4/FS <2 | Benzo[b]fluoranthen* | DIN 38407-39:2011-09
EBV043-BOSY | BM/BG-0*EBV Anl.1 Tab.3,Perk.C1-C4/FS <2 | Benzo[k]fluoranthen* | DIN 38407-39:2011-09
EBV043-BOSY | BM/BG-0*EBV Anl.1 Tab.3,Perk.C1-C4/FS <2 | Benzo[a]pyren | DIN 38407-39:2011-09
EBV043-BOSY | BM/BG-0*EBV Anl.1 Tab.3,Perk.C1-C4/FS <2 | Dibenz[ah]anthracen | DIN 38407-39:2011-09
EBV043-BOSY | BM/BG-0*EBV Anl.1 Tab.3,Perk.C1-C4/FS <2 | Benzo[ghi]perylen* | DIN 38407-39:2011-09
EBV043-BOSY | BM/BG-0*EBV Anl.1 Tab.3,Perk.C1-C4/FS <2 | Indeno[1,2,3-cd]pyren* | DIN 38407-39:2011-09
EBV043-BOSY | BM/BG-0*EBV Anl.1 Tab.3,Perk.C1-C4/FS <2 | 1-Methylnaphthalin | DIN 38407-39:2011-09
EBV043-BOSY | BM/BG-0*EBV Anl.1 Tab.3,Perk.C1-C4/FS <2 | 2-Methylnaphthalin | DIN 38407-39:2011-09
EBV043-BOSY | BM/BG-0*EBV Anl.1 Tab.3,Perk.C1-C4/FS <2 | PCB-028 | DIN EN 17322:2021-03
EBV043-BOSY | BM/BG-0*EBV Anl.1 Tab.3,Perk.C1-C4/FS <2 | PCB-028 | DIN 38407-37:2013-11
EBV043-BOSY | BM/BG-0*EBV Anl.1 Tab.3,Perk.C1-C4/FS <2 | PCB-052 | DIN 38407-37:2013-11
EBV043-BOSY | BM/BG-0*EBV Anl.1 Tab.3,Perk.C1-C4/FS <2 | PCB-052 | DIN EN 17322:2021-03
EBV043-BOSY | BM/BG-0*EBV Anl.1 Tab.3,Perk.C1-C4/FS <2 | PCB-101 | DIN 38407-37:2013-11
EBV043-BOSY | BM/BG-0*EBV Anl.1 Tab.3,Perk.C1-C4/FS <2 | PCB-101 | DIN EN 17322:2021-03
EBV043-BOSY | BM/BG-0*EBV Anl.1 Tab.3,Perk.C1-C4/FS <2 | PCB-118 | DIN EN 17322:2021-03
EBV043-BOSY | BM/BG-0*EBV Anl.1 Tab.3,Perk.C1-C4/FS <2 | PCB-118 | DIN 38407-37:2013-11
EBV043-BOSY | BM/BG-0*EBV Anl.1 Tab.3,Perk.C1-C4/FS <2 | PCB-138 | DIN 38407-37:2013-11
EBV043-BOSY | BM/BG-0*EBV Anl.1 Tab.3,Perk.C1-C4/FS <2 | PCB-138 | DIN EN 17322:2021-03
EBV043-BOSY | BM/BG-0*EBV Anl.1 Tab.3,Perk.C1-C4/FS <2 | PCB-153 | DIN 38407-37:2013-11
EBV043-BOSY | BM/BG-0*EBV Anl.1 Tab.3,Perk.C1-C4/FS <2 | PCB-153 | DIN EN 17322:2021-03
EBV043-BOSY | BM/BG-0*EBV Anl.1 Tab.3,Perk.C1-C4/FS <2 | PCB-180 | DIN 38407-37:2013-11
EBV043-BOSY | BM/BG-0*EBV Anl.1 Tab.3,Perk.C1-C4/FS <2 | PCB-180 | DIN EN 17322:2021-03
EBV043-BOSY | BM/BG-0*EBV Anl.1 Tab.3,Perk.C1-C4/FS <2 | Leitfähigkeit bei 25°C | DIN EN 27888:1993-11
EBV043-BOSY | BM/BG-0*EBV Anl.1 Tab.3,Perk.C1-C4/FS <2 | pH-Wert | DIN EN ISO 10523:2012-04
EBV043-BOSY | BM/BG-0*EBV Anl.1 Tab.3,Perk.C1-C4/FS <2 | Temperatur (pH-Wert) | DIN 38404-4:1976-12
EBV043-BOSY | BM/BG-0*EBV Anl.1 Tab.3,Perk.C1-C4/FS <2 | Trockenrückstand 105°C | DIN EN 15934 Verf. A:2012-11
EBV043-BOSY | BM/BG-0*EBV Anl.1 Tab.3,Perk.C1-C4/FS <2 | Trockenrückstand 40°C | DIN EN 16179:2012-11
EBV043-BOSY | BM/BG-0*EBV Anl.1 Tab.3,Perk.C1-C4/FS <2 | EOX | DIN 38414-17:2017-01
EBV043-BOSY | BM/BG-0*EBV Anl.1 Tab.3,Perk.C1-C4/FS <2 | TOC, s | DIN EN 15936 Verf. A:2012-11
EBV043-FSSY | BM/BG-0*-3 EBV Anl.1 Tab.3,Perk.C1-C4/FS | Acenaphthylen | DIN 38407-39:2011-09
EBV043-FSSY | BM/BG-0*-3 EBV Anl.1 Tab.3,Perk.C1-C4/FS | Acenaphthen | DIN 38407-39:2011-09
EBV043-FSSY | BM/BG-0*-3 EBV Anl.1 Tab.3,Perk.C1-C4/FS | Fluoren | DIN 38407-39:2011-09
EBV043-FSSY | BM/BG-0*-3 EBV Anl.1 Tab.3,Perk.C1-C4/FS | Phenanthren | DIN 38407-39:2011-09
EBV043-FSSY | BM/BG-0*-3 EBV Anl.1 Tab.3,Perk.C1-C4/FS | Anthracen | DIN 38407-39:2011-09
EBV043-FSSY | BM/BG-0*-3 EBV Anl.1 Tab.3,Perk.C1-C4/FS | Fluoranthen | DIN 38407-39:2011-09
EBV043-FSSY | BM/BG-0*-3 EBV Anl.1 Tab.3,Perk.C1-C4/FS | Pyren | DIN 38407-39:2011-09
EBV043-FSSY | BM/BG-0*-3 EBV Anl.1 Tab.3,Perk.C1-C4/FS | Benzo[a]anthracen | DIN 38407-39:2011-09
EBV043-FSSY | BM/BG-0*-3 EBV Anl.1 Tab.3,Perk.C1-C4/FS | Chrysen | DIN 38407-39:2011-09
EBV043-FSSY | BM/BG-0*-3 EBV Anl.1 Tab.3,Perk.C1-C4/FS | Benzo[b]fluoranthen* | DIN 38407-39:2011-09
EBV043-FSSY | BM/BG-0*-3 EBV Anl.1 Tab.3,Perk.C1-C4/FS | Benzo[k]fluoranthen* | DIN 38407-39:2011-09
EBV043-FSSY | BM/BG-0*-3 EBV Anl.1 Tab.3,Perk.C1-C4/FS | Benzo[a]pyren | DIN 38407-39:2011-09
EBV043-FSSY | BM/BG-0*-3 EBV Anl.1 Tab.3,Perk.C1-C4/FS | Dibenz[ah]anthracen | DIN 38407-39:2011-09
EBV043-FSSY | BM/BG-0*-3 EBV Anl.1 Tab.3,Perk.C1-C4/FS | Benzo[ghi]perylen* | DIN 38407-39:2011-09
EBV043-FSSY | BM/BG-0*-3 EBV Anl.1 Tab.3,Perk.C1-C4/FS | Indeno[1,2,3-cd]pyren* | DIN 38407-39:2011-09
EBV044-FSSY | RC EBV Anl.4 Tab.2.1, Perkolat C1-C4 | Chlorid | DIN EN ISO 10304-1:2009-07
EBV044-FSSY | RC EBV Anl.4 Tab.2.1, Perkolat C1-C4 | Sulfat | DIN EN ISO 10304-1:2009-07
EBV044-FSSY | RC EBV Anl.4 Tab.2.1, Perkolat C1-C4 | Arsen | DIN EN ISO 17294-2:2017-01
EBV044-FSSY | RC EBV Anl.4 Tab.2.1, Perkolat C1-C4 | Cadmium | DIN EN ISO 17294-2:2017-01
EBV044-FSSY | RC EBV Anl.4 Tab.2.1, Perkolat C1-C4 | Chrom gesamt | DIN EN ISO 17294-2:2017-01
EBV044-FSSY | RC EBV Anl.4 Tab.2.1, Perkolat C1-C4 | Kupfer | DIN EN ISO 17294-2:2017-01
EBV044-FSSY | RC EBV Anl.4 Tab.2.1, Perkolat C1-C4 | Molybdän | DIN EN ISO 17294-2:2017-01
EBV044-FSSY | RC EBV Anl.4 Tab.2.1, Perkolat C1-C4 | Nickel | DIN EN ISO 17294-2:2017-01
EBV044-FSSY | RC EBV Anl.4 Tab.2.1, Perkolat C1-C4 | Blei | DIN EN ISO 17294-2:2017-01
EBV044-FSSY | RC EBV Anl.4 Tab.2.1, Perkolat C1-C4 | Antimon | DIN EN ISO 17294-2:2017-01
EBV044-FSSY | RC EBV Anl.4 Tab.2.1, Perkolat C1-C4 | Vanadium | DIN EN ISO 17294-2:2017-01
EBV044-FSSY | RC EBV Anl.4 Tab.2.1, Perkolat C1-C4 | Zink | DIN EN ISO 17294-2:2017-01
EBV044-FSSY | RC EBV Anl.4 Tab.2.1, Perkolat C1-C4 | 3,4-Dimethylphenol | DIN 38407-27:2012-10
EBV044-FSSY | RC EBV Anl.4 Tab.2.1, Perkolat C1-C4 | 3,4-Dimethylphenol | DIN 38407-27:2012-10
EBV044-FSSY | RC EBV Anl.4 Tab.2.1, Perkolat C1-C4 | 3,4-Dimethylphenol | DIN 38407-27:2012-10
EBV044-FSSY | RC EBV Anl.4 Tab.2.1, Perkolat C1-C4 | 2,3,5-Trimethylphenol | DIN 38407-27:2012-10
EBV044-FSSY | RC EBV Anl.4 Tab.2.1, Perkolat C1-C4 | 2,3,5-Trimethylphenol | DIN 38407-27:2012-10
EBV044-FSSY | RC EBV Anl.4 Tab.2.1, Perkolat C1-C4 | 2,3,5-Trimethylphenol | DIN 38407-27:2012-10
EBV044-FSSY | RC EBV Anl.4 Tab.2.1, Perkolat C1-C4 | 2,4-Dimethylphenol | DIN 38407-27:2012-10
EBV044-FSSY | RC EBV Anl.4 Tab.2.1, Perkolat C1-C4 | 2,4-Dimethylphenol | DIN 38407-27:2012-10
EBV044-FSSY | RC EBV Anl.4 Tab.2.1, Perkolat C1-C4 | 2,4-Dimethylphenol | DIN 38407-27:2012-10
EBV044-FSSY | RC EBV Anl.4 Tab.2.1, Perkolat C1-C4 | 2,3-Dimethylphenol | DIN 38407-27:2012-10
EBV044-FSSY | RC EBV Anl.4 Tab.2.1, Perkolat C1-C4 | 2,3-Dimethylphenol | DIN 38407-27:2012-10
EBV044-FSSY | RC EBV Anl.4 Tab.2.1, Perkolat C1-C4 | 2,3-Dimethylphenol | DIN 38407-27:2012-10
EBV044-FSSY | RC EBV Anl.4 Tab.2.1, Perkolat C1-C4 | 2,5-Dimethylphenol | DIN 38407-27:2012-10
EBV044-FSSY | RC EBV Anl.4 Tab.2.1, Perkolat C1-C4 | 2,5-Dimethylphenol | DIN 38407-27:2012-10
EBV044-FSSY | RC EBV Anl.4 Tab.2.1, Perkolat C1-C4 | 2,5-Dimethylphenol | DIN 38407-27:2012-10
EBV044-FSSY | RC EBV Anl.4 Tab.2.1, Perkolat C1-C4 | 2,6-Dimethylphenol | DIN 38407-27:2012-10
EBV044-FSSY | RC EBV Anl.4 Tab.2.1, Perkolat C1-C4 | 2,6-Dimethylphenol | DIN 38407-27:2012-10
EBV044-FSSY | RC EBV Anl.4 Tab.2.1, Perkolat C1-C4 | 2,6-Dimethylphenol | DIN 38407-27:2012-10
EBV044-FSSY | RC EBV Anl.4 Tab.2.1, Perkolat C1-C4 | 3-Ethylphenol | DIN 38407-27:2012-10
EBV044-FSSY | RC EBV Anl.4 Tab.2.1, Perkolat C1-C4 | 3-Ethylphenol | DIN 38407-27:2012-10
EBV044-FSSY | RC EBV Anl.4 Tab.2.1, Perkolat C1-C4 | 3-Ethylphenol | DIN 38407-27:2012-10
EBV044-FSSY | RC EBV Anl.4 Tab.2.1, Perkolat C1-C4 | 2-Ethylphenol | DIN 38407-27:2012-10
EBV044-FSSY | RC EBV Anl.4 Tab.2.1, Perkolat C1-C4 | 2-Ethylphenol | DIN 38407-27:2012-10
EBV044-FSSY | RC EBV Anl.4 Tab.2.1, Perkolat C1-C4 | 2-Ethylphenol | DIN 38407-27:2012-10
EBV044-FSSY | RC EBV Anl.4 Tab.2.1, Perkolat C1-C4 | 2,3,6-Trimethylphenol | DIN 38407-27:2012-10
EBV044-FSSY | RC EBV Anl.4 Tab.2.1, Perkolat C1-C4 | 2,3,6-Trimethylphenol | DIN 38407-27:2012-10
EBV044-FSSY | RC EBV Anl.4 Tab.2.1, Perkolat C1-C4 | 2,3,6-Trimethylphenol | DIN 38407-27:2012-10
EBV044-FSSY | RC EBV Anl.4 Tab.2.1, Perkolat C1-C4 | 2,4,6-Trimethylphenol | DIN 38407-27:2012-10
EBV044-FSSY | RC EBV Anl.4 Tab.2.1, Perkolat C1-C4 | 2,4,6-Trimethylphenol | DIN 38407-27:2012-10
EBV044-FSSY | RC EBV Anl.4 Tab.2.1, Perkolat C1-C4 | 2,4,6-Trimethylphenol | DIN 38407-27:2012-10
EBV044-FSSY | RC EBV Anl.4 Tab.2.1, Perkolat C1-C4 | 3,4,5-Trimethylphenol | DIN 38407-27:2012-10
EBV044-FSSY | RC EBV Anl.4 Tab.2.1, Perkolat C1-C4 | 3,4,5-Trimethylphenol | DIN 38407-27:2012-10
EBV044-FSSY | RC EBV Anl.4 Tab.2.1, Perkolat C1-C4 | 3,4,5-Trimethylphenol | DIN 38407-27:2012-10
EBV044-FSSY | RC EBV Anl.4 Tab.2.1, Perkolat C1-C4 | KW-Index C22-C40 | DIN EN ISO 9377-2:2001-07
EBV044-FSSY | RC EBV Anl.4 Tab.2.1, Perkolat C1-C4 | KW-Index C22-C40 | DIN EN ISO 9377-2 (H53):2001-07
EBV044-FSSY | RC EBV Anl.4 Tab.2.1, Perkolat C1-C4 | Kohlenwasserstoffindex | DIN EN ISO 9377-2 (H53):2001-07
EBV044-FSSY | RC EBV Anl.4 Tab.2.1, Perkolat C1-C4 | Kohlenwasserstoffindex | DIN EN ISO 9377-2:2001-07
EBV044-FSSY | RC EBV Anl.4 Tab.2.1, Perkolat C1-C4 | KW-Index, mobil | DIN EN ISO 9377-2 (H53):2001-07
EBV044-FSSY | RC EBV Anl.4 Tab.2.1, Perkolat C1-C4 | KW-Index, mobil | DIN EN ISO 9377-2:2001-07
EBV044-FSSY | RC EBV Anl.4 Tab.2.1, Perkolat C1-C4 | Phenol | DIN 38407-27:2012-10
EBV044-FSSY | RC EBV Anl.4 Tab.2.1, Perkolat C1-C4 | Phenol | DIN 38407-27:2012-10
EBV044-FSSY | RC EBV Anl.4 Tab.2.1, Perkolat C1-C4 | Phenol | DIN 38407-27:2012-10
EBV044-FSSY | RC EBV Anl.4 Tab.2.1, Perkolat C1-C4 | o-Kresol | DIN 38407-27:2012-10
EBV044-FSSY | RC EBV Anl.4 Tab.2.1, Perkolat C1-C4 | o-Kresol | DIN 38407-27:2012-10
EBV044-FSSY | RC EBV Anl.4 Tab.2.1, Perkolat C1-C4 | o-Kresol | DIN 38407-27:2012-10
EBV044-FSSY | RC EBV Anl.4 Tab.2.1, Perkolat C1-C4 | m-Kresol | DIN 38407-27:2012-10
EBV044-FSSY | RC EBV Anl.4 Tab.2.1, Perkolat C1-C4 | m-Kresol | DIN 38407-27:2012-10
EBV044-FSSY | RC EBV Anl.4 Tab.2.1, Perkolat C1-C4 | m-Kresol | DIN 38407-27:2012-10
EBV044-FSSY | RC EBV Anl.4 Tab.2.1, Perkolat C1-C4 | p-Kresol | DIN 38407-27:2012-10
EBV044-FSSY | RC EBV Anl.4 Tab.2.1, Perkolat C1-C4 | p-Kresol | DIN 38407-27:2012-10
EBV044-FSSY | RC EBV Anl.4 Tab.2.1, Perkolat C1-C4 | p-Kresol | DIN 38407-27:2012-10
EBV044-FSSY | RC EBV Anl.4 Tab.2.1, Perkolat C1-C4 | Acenaphthylen | DIN 38407-39:2011-09
EBV044-FSSY | RC EBV Anl.4 Tab.2.1, Perkolat C1-C4 | Acenaphthen | DIN 38407-39:2011-09
EBV044-FSSY | RC EBV Anl.4 Tab.2.1, Perkolat C1-C4 | Fluoren | DIN 38407-39:2011-09
EBV044-FSSY | RC EBV Anl.4 Tab.2.1, Perkolat C1-C4 | Phenanthren | DIN 38407-39:2011-09
EBV044-FSSY | RC EBV Anl.4 Tab.2.1, Perkolat C1-C4 | Anthracen | DIN 38407-39:2011-09
EBV044-FSSY | RC EBV Anl.4 Tab.2.1, Perkolat C1-C4 | Fluoranthen | DIN 38407-39:2011-09
EBV044-FSSY | RC EBV Anl.4 Tab.2.1, Perkolat C1-C4 | Pyren | DIN 38407-39:2011-09
EBV044-FSSY | RC EBV Anl.4 Tab.2.1, Perkolat C1-C4 | Benzo[a]anthracen | DIN 38407-39:2011-09
EBV044-FSSY | RC EBV Anl.4 Tab.2.1, Perkolat C1-C4 | Chrysen | DIN 38407-39:2011-09
EBV044-FSSY | RC EBV Anl.4 Tab.2.1, Perkolat C1-C4 | Benzo[b]fluoranthen* | DIN 38407-39:2011-09
EBV044-FSSY | RC EBV Anl.4 Tab.2.1, Perkolat C1-C4 | Benzo[k]fluoranthen* | DIN 38407-39:2011-09
EBV044-FSSY | RC EBV Anl.4 Tab.2.1, Perkolat C1-C4 | Benzo[a]pyren | DIN 38407-39:2011-09
EBV044-FSSY | RC EBV Anl.4 Tab.2.1, Perkolat C1-C4 | Dibenz[ah]anthracen | DIN 38407-39:2011-09
EBV044-FSSY | RC EBV Anl.4 Tab.2.1, Perkolat C1-C4 | Benzo[ghi]perylen* | DIN 38407-39:2011-09
EBV044-FSSY | RC EBV Anl.4 Tab.2.1, Perkolat C1-C4 | Indeno[1,2,3-cd]pyren* | DIN 38407-39:2011-09
EBV044-FSSY | RC EBV Anl.4 Tab.2.1, Perkolat C1-C4 | Leitfähigkeit bei 25°C | DIN EN 27888:1993-11
EBV044-FSSY | RC EBV Anl.4 Tab.2.1, Perkolat C1-C4 | pH-Wert | DIN EN ISO 10523:2012-04
EBV044-FSSY | RC EBV Anl.4 Tab.2.1, Perkolat C1-C4 | Temperatur (pH-Wert) | DIN 38404-4:1976-12
EBV044-FSSY | RC EBV Anl.4 Tab.2.1, Perkolat C1-C4 | DOC | DIN EN 1484:2019-04
EBV056-FSSY | HMVA EBV Anl.4 Tab.2.1, Perkolat C1-C4 | Chlorid | DIN EN ISO 10304-1:2009-07
EBV056-FSSY | HMVA EBV Anl.4 Tab.2.1, Perkolat C1-C4 | Sulfat | DIN EN ISO 10304-1:2009-07
EBV056-FSSY | HMVA EBV Anl.4 Tab.2.1, Perkolat C1-C4 | Arsen | DIN EN ISO 17294-2:2017-01
EBV056-FSSY | HMVA EBV Anl.4 Tab.2.1, Perkolat C1-C4 | Cadmium | DIN EN ISO 17294-2:2017-01
EBV056-FSSY | HMVA EBV Anl.4 Tab.2.1, Perkolat C1-C4 | Chrom gesamt | DIN EN ISO 17294-2:2017-01
EBV056-FSSY | HMVA EBV Anl.4 Tab.2.1, Perkolat C1-C4 | Kupfer | DIN EN ISO 17294-2:2017-01
EBV056-FSSY | HMVA EBV Anl.4 Tab.2.1, Perkolat C1-C4 | Molybdän | DIN EN ISO 17294-2:2017-01
EBV056-FSSY | HMVA EBV Anl.4 Tab.2.1, Perkolat C1-C4 | Nickel | DIN EN ISO 17294-2:2017-01
EBV056-FSSY | HMVA EBV Anl.4 Tab.2.1, Perkolat C1-C4 | Blei | DIN EN ISO 17294-2:2017-01
EBV056-FSSY | HMVA EBV Anl.4 Tab.2.1, Perkolat C1-C4 | Antimon | DIN EN ISO 17294-2:2017-01
EBV056-FSSY | HMVA EBV Anl.4 Tab.2.1, Perkolat C1-C4 | Vanadium | DIN EN ISO 17294-2:2017-01
EBV056-FSSY | HMVA EBV Anl.4 Tab.2.1, Perkolat C1-C4 | Zink | DIN EN ISO 17294-2:2017-01
EBV056-FSSY | HMVA EBV Anl.4 Tab.2.1, Perkolat C1-C4 | Leitfähigkeit bei 25°C | DIN EN 27888:1993-11
EBV056-FSSY | HMVA EBV Anl.4 Tab.2.1, Perkolat C1-C4 | pH-Wert | DIN EN ISO 10523:2012-04
EBV056-FSSY | HMVA EBV Anl.4 Tab.2.1, Perkolat C1-C4 | Temperatur (pH-Wert) | DIN 38404-4:1976-12
EBV056-FSSY | HMVA EBV Anl.4 Tab.2.1, Perkolat C1-C4 | Trockenrückstand 105°C | DIN EN 14346:2007-03
EBV056-FSSY | HMVA EBV Anl.4 Tab.2.1, Perkolat C1-C4 | Trockenrückstand 105°C | DIN EN 15934 Verfahren A:2012-11
EBV056-FSSY | HMVA EBV Anl.4 Tab.2.1, Perkolat C1-C4 | DOC | DIN EN 1484:2019-04
EBV057-FSSY | RC EBV Anl.4 Tab.2.1+2.2,Perkol.C1-C4+FS | Chlorid | DIN EN ISO 10304-1:2009-07
EBV057-FSSY | RC EBV Anl.4 Tab.2.1+2.2,Perkol.C1-C4+FS | Sulfat | DIN EN ISO 10304-1:2009-07
EBV057-FSSY | RC EBV Anl.4 Tab.2.1+2.2,Perkol.C1-C4+FS | Arsen | DIN EN ISO 17294-2:2017-01
EBV057-FSSY | RC EBV Anl.4 Tab.2.1+2.2,Perkol.C1-C4+FS | Arsen | DIN EN 16171:2017-01
EBV057-FSSY | RC EBV Anl.4 Tab.2.1+2.2,Perkol.C1-C4+FS | Cadmium | DIN EN ISO 17294-2:2017-01
EBV057-FSSY | RC EBV Anl.4 Tab.2.1+2.2,Perkol.C1-C4+FS | Cadmium | DIN EN 16171:2017-01
EBV057-FSSY | RC EBV Anl.4 Tab.2.1+2.2,Perkol.C1-C4+FS | Chrom gesamt | DIN EN 16171:2017-01
EBV057-FSSY | RC EBV Anl.4 Tab.2.1+2.2,Perkol.C1-C4+FS | Chrom gesamt | DIN EN ISO 17294-2:2017-01
EBV057-FSSY | RC EBV Anl.4 Tab.2.1+2.2,Perkol.C1-C4+FS | Kupfer | DIN EN ISO 17294-2:2017-01
EBV057-FSSY | RC EBV Anl.4 Tab.2.1+2.2,Perkol.C1-C4+FS | Kupfer | DIN EN 16171:2017-01
EBV057-FSSY | RC EBV Anl.4 Tab.2.1+2.2,Perkol.C1-C4+FS | Quecksilber | DIN EN ISO 12846:2012-08
EBV057-FSSY | RC EBV Anl.4 Tab.2.1+2.2,Perkol.C1-C4+FS | Molybdän | DIN EN ISO 17294-2:2017-01
EBV057-FSSY | RC EBV Anl.4 Tab.2.1+2.2,Perkol.C1-C4+FS | Nickel | DIN EN 16171:2017-01
EBV057-FSSY | RC EBV Anl.4 Tab.2.1+2.2,Perkol.C1-C4+FS | Nickel | DIN EN ISO 17294-2:2017-01
EBV057-FSSY | RC EBV Anl.4 Tab.2.1+2.2,Perkol.C1-C4+FS | Blei | DIN EN ISO 17294-2:2017-01
EBV057-FSSY | RC EBV Anl.4 Tab.2.1+2.2,Perkol.C1-C4+FS | Blei | DIN EN 16171:2017-01
EBV057-FSSY | RC EBV Anl.4 Tab.2.1+2.2,Perkol.C1-C4+FS | Antimon | DIN EN ISO 17294-2:2017-01
EBV057-FSSY | RC EBV Anl.4 Tab.2.1+2.2,Perkol.C1-C4+FS | Thallium | DIN EN 16171:2017-01
EBV057-FSSY | RC EBV Anl.4 Tab.2.1+2.2,Perkol.C1-C4+FS | Vanadium | DIN EN ISO 17294-2:2017-01
EBV057-FSSY | RC EBV Anl.4 Tab.2.1+2.2,Perkol.C1-C4+FS | Zink | DIN EN 16171:2017-01
EBV057-FSSY | RC EBV Anl.4 Tab.2.1+2.2,Perkol.C1-C4+FS | Zink | DIN EN ISO 17294-2:2017-01
EBV057-FSSY | RC EBV Anl.4 Tab.2.1+2.2,Perkol.C1-C4+FS | 3,4-Dimethylphenol | DIN 38407-27:2012-10
EBV057-FSSY | RC EBV Anl.4 Tab.2.1+2.2,Perkol.C1-C4+FS | 2,3,5-Trimethylphenol | DIN 38407-27:2012-10
EBV057-FSSY | RC EBV Anl.4 Tab.2.1+2.2,Perkol.C1-C4+FS | 2,4-Dimethylphenol | DIN 38407-27:2012-10
EBV057-FSSY | RC EBV Anl.4 Tab.2.1+2.2,Perkol.C1-C4+FS | 2,3-Dimethylphenol | DIN 38407-27:2012-10
EBV057-FSSY | RC EBV Anl.4 Tab.2.1+2.2,Perkol.C1-C4+FS | 2,5-Dimethylphenol | DIN 38407-27:2012-10
EBV057-FSSY | RC EBV Anl.4 Tab.2.1+2.2,Perkol.C1-C4+FS | 2,6-Dimethylphenol | DIN 38407-27:2012-10
EBV057-FSSY | RC EBV Anl.4 Tab.2.1+2.2,Perkol.C1-C4+FS | 3-Ethylphenol | DIN 38407-27:2012-10
EBV057-FSSY | RC EBV Anl.4 Tab.2.1+2.2,Perkol.C1-C4+FS | 2-Ethylphenol | DIN 38407-27:2012-10
EBV057-FSSY | RC EBV Anl.4 Tab.2.1+2.2,Perkol.C1-C4+FS | 2,3,6-Trimethylphenol | DIN 38407-27:2012-10
EBV057-FSSY | RC EBV Anl.4 Tab.2.1+2.2,Perkol.C1-C4+FS | 2,4,6-Trimethylphenol | DIN 38407-27:2012-10
EBV057-FSSY | RC EBV Anl.4 Tab.2.1+2.2,Perkol.C1-C4+FS | 3,4,5-Trimethylphenol | DIN 38407-27:2012-10
EBV057-FSSY | RC EBV Anl.4 Tab.2.1+2.2,Perkol.C1-C4+FS | KW-Index C22-C40 | DIN EN ISO 9377-2:2001-07
EBV057-FSSY | RC EBV Anl.4 Tab.2.1+2.2,Perkol.C1-C4+FS | Kohlenwasserstoffindex | DIN EN ISO 9377-2:2001-07
EBV057-FSSY | RC EBV Anl.4 Tab.2.1+2.2,Perkol.C1-C4+FS | Kohlenwasserstoffindex | DIN EN 14039 2005-01 i.V. LAGA KW-04 2019-09:-
EBV057-FSSY | RC EBV Anl.4 Tab.2.1+2.2,Perkol.C1-C4+FS | KW-Index, mobil | DIN EN ISO 9377-2:2001-07
EBV057-FSSY | RC EBV Anl.4 Tab.2.1+2.2,Perkol.C1-C4+FS | KW-Index, mobil | DIN EN 14039 2005-01 i.V. LAGA KW-04 2019-09:-
EBV057-FSSY | RC EBV Anl.4 Tab.2.1+2.2,Perkol.C1-C4+FS | KW-Typ | DIN EN 14039 2005-01 i.V. LAGA KW-04 2019-09:-
EBV057-FSSY | RC EBV Anl.4 Tab.2.1+2.2,Perkol.C1-C4+FS | Phenol | DIN 38407-27:2012-10
EBV057-FSSY | RC EBV Anl.4 Tab.2.1+2.2,Perkol.C1-C4+FS | o-Kresol | DIN 38407-27:2012-10
EBV057-FSSY | RC EBV Anl.4 Tab.2.1+2.2,Perkol.C1-C4+FS | m-Kresol | DIN 38407-27:2012-10
EBV057-FSSY | RC EBV Anl.4 Tab.2.1+2.2,Perkol.C1-C4+FS | p-Kresol | DIN 38407-27:2012-10
EBV057-FSSY | RC EBV Anl.4 Tab.2.1+2.2,Perkol.C1-C4+FS | Acenaphthylen | DIN 38407-39:2011-09
EBV057-FSSY | RC EBV Anl.4 Tab.2.1+2.2,Perkol.C1-C4+FS | Acenaphthen | DIN 38407-39:2011-09
EBV057-FSSY | RC EBV Anl.4 Tab.2.1+2.2,Perkol.C1-C4+FS | Fluoren | DIN 38407-39:2011-09
EBV057-FSSY | RC EBV Anl.4 Tab.2.1+2.2,Perkol.C1-C4+FS | Phenanthren | DIN 38407-39:2011-09
EBV057-FSSY | RC EBV Anl.4 Tab.2.1+2.2,Perkol.C1-C4+FS | Anthracen | DIN 38407-39:2011-09
EBV057-FSSY | RC EBV Anl.4 Tab.2.1+2.2,Perkol.C1-C4+FS | Fluoranthen | DIN 38407-39:2011-09
EBV057-FSSY | RC EBV Anl.4 Tab.2.1+2.2,Perkol.C1-C4+FS | Pyren | DIN 38407-39:2011-09
EBV057-FSSY | RC EBV Anl.4 Tab.2.1+2.2,Perkol.C1-C4+FS | Benzo[a]anthracen | DIN 38407-39:2011-09
EBV057-FSSY | RC EBV Anl.4 Tab.2.1+2.2,Perkol.C1-C4+FS | Chrysen | DIN 38407-39:2011-09
EBV057-FSSY | RC EBV Anl.4 Tab.2.1+2.2,Perkol.C1-C4+FS | Benzo[b]fluoranthen* | DIN 38407-39:2011-09
EBV057-FSSY | RC EBV Anl.4 Tab.2.1+2.2,Perkol.C1-C4+FS | Benzo[k]fluoranthen* | DIN 38407-39:2011-09
EBV057-FSSY | RC EBV Anl.4 Tab.2.1+2.2,Perkol.C1-C4+FS | Benzo[a]pyren | DIN 38407-39:2011-09
EBV057-FSSY | RC EBV Anl.4 Tab.2.1+2.2,Perkol.C1-C4+FS | Dibenz[ah]anthracen | DIN 38407-39:2011-09
EBV057-FSSY | RC EBV Anl.4 Tab.2.1+2.2,Perkol.C1-C4+FS | Benzo[ghi]perylen* | DIN 38407-39:2011-09
EBV057-FSSY | RC EBV Anl.4 Tab.2.1+2.2,Perkol.C1-C4+FS | Indeno[1,2,3-cd]pyren* | DIN 38407-39:2011-09
EBV057-FSSY | RC EBV Anl.4 Tab.2.1+2.2,Perkol.C1-C4+FS | PCB-028 | DIN EN 17322:2021-03
EBV057-FSSY | RC EBV Anl.4 Tab.2.1+2.2,Perkol.C1-C4+FS | PCB-052 | DIN EN 17322:2021-03
EBV057-FSSY | RC EBV Anl.4 Tab.2.1+2.2,Perkol.C1-C4+FS | PCB-101 | DIN EN 17322:2021-03
EBV057-FSSY | RC EBV Anl.4 Tab.2.1+2.2,Perkol.C1-C4+FS | PCB-118 | DIN EN 17322:2021-03
EBV057-FSSY | RC EBV Anl.4 Tab.2.1+2.2,Perkol.C1-C4+FS | PCB-138 | DIN EN 17322:2021-03
EBV057-FSSY | RC EBV Anl.4 Tab.2.1+2.2,Perkol.C1-C4+FS | PCB-153 | DIN EN 17322:2021-03
EBV057-FSSY | RC EBV Anl.4 Tab.2.1+2.2,Perkol.C1-C4+FS | PCB-180 | DIN EN 17322:2021-03
EBV057-FSSY | RC EBV Anl.4 Tab.2.1+2.2,Perkol.C1-C4+FS | Leitfähigkeit bei 25°C | DIN EN 27888:1993-11
EBV057-FSSY | RC EBV Anl.4 Tab.2.1+2.2,Perkol.C1-C4+FS | pH-Wert | DIN EN ISO 10523:2012-04
EBV057-FSSY | RC EBV Anl.4 Tab.2.1+2.2,Perkol.C1-C4+FS | Temperatur (pH-Wert) | DIN 38404-4:1976-12
EBV057-FSSY | RC EBV Anl.4 Tab.2.1+2.2,Perkol.C1-C4+FS | Trockenrückstand 40°C | DIN ISO 11464:1996-12
EBV057-FSSY | RC EBV Anl.4 Tab.2.1+2.2,Perkol.C1-C4+FS | DOC | DIN EN 1484:2019-04
EBV057-FSSY | RC EBV Anl.4 Tab.2.1+2.2,Perkol.C1-C4+FS | Säureaufschluss | DIN EN 13657:2003-01
EBV058-BOSY | BM/BG-0 EBV Anl.1 Tab.3, 2:1 Eluat/FS <2 | Sulfat | DIN EN ISO 10304-1:2009-07
EBV058-BOSY | BM/BG-0 EBV Anl.1 Tab.3, 2:1 Eluat/FS <2 | spezifische Bodenart | DIN 19682-2:2014-07
EBV058-BOSY | BM/BG-0 EBV Anl.1 Tab.3, 2:1 Eluat/FS <2 | Fraktion <2 mm | DIN EN ISO 17892-4:2017-04
EBV058-BOSY | BM/BG-0 EBV Anl.1 Tab.3, 2:1 Eluat/FS <2 | Fraktion >2 mm | DIN EN ISO 17892-4:2017-04
EBV058-BOSY | BM/BG-0 EBV Anl.1 Tab.3, 2:1 Eluat/FS <2 | Arsen | DIN EN 16171:2017-01
EBV058-BOSY | BM/BG-0 EBV Anl.1 Tab.3, 2:1 Eluat/FS <2 | Cadmium | DIN EN 16171:2017-01
EBV058-BOSY | BM/BG-0 EBV Anl.1 Tab.3, 2:1 Eluat/FS <2 | Chrom gesamt | DIN EN 16171:2017-01
EBV058-BOSY | BM/BG-0 EBV Anl.1 Tab.3, 2:1 Eluat/FS <2 | Kupfer | DIN EN 16171:2017-01
EBV058-BOSY | BM/BG-0 EBV Anl.1 Tab.3, 2:1 Eluat/FS <2 | Quecksilber | DIN EN ISO 12846:2012-08
EBV058-BOSY | BM/BG-0 EBV Anl.1 Tab.3, 2:1 Eluat/FS <2 | Nickel | DIN EN 16171:2017-01
EBV058-BOSY | BM/BG-0 EBV Anl.1 Tab.3, 2:1 Eluat/FS <2 | Blei | DIN EN 16171:2017-01
EBV058-BOSY | BM/BG-0 EBV Anl.1 Tab.3, 2:1 Eluat/FS <2 | Thallium | DIN EN 16171:2017-01
EBV058-BOSY | BM/BG-0 EBV Anl.1 Tab.3, 2:1 Eluat/FS <2 | Zink | DIN EN 16171:2017-01
EBV058-BOSY | BM/BG-0 EBV Anl.1 Tab.3, 2:1 Eluat/FS <2 | Naphthalin | DIN ISO 18287:2006-05
EBV058-BOSY | BM/BG-0 EBV Anl.1 Tab.3, 2:1 Eluat/FS <2 | Acenaphthylen | DIN ISO 18287:2006-05
EBV058-BOSY | BM/BG-0 EBV Anl.1 Tab.3, 2:1 Eluat/FS <2 | Acenaphthen | DIN ISO 18287:2006-05
EBV058-BOSY | BM/BG-0 EBV Anl.1 Tab.3, 2:1 Eluat/FS <2 | Fluoren | DIN ISO 18287:2006-05
EBV058-BOSY | BM/BG-0 EBV Anl.1 Tab.3, 2:1 Eluat/FS <2 | Phenanthren | DIN ISO 18287:2006-05
EBV058-BOSY | BM/BG-0 EBV Anl.1 Tab.3, 2:1 Eluat/FS <2 | Anthracen | DIN ISO 18287:2006-05
EBV058-BOSY | BM/BG-0 EBV Anl.1 Tab.3, 2:1 Eluat/FS <2 | Fluoranthen | DIN ISO 18287:2006-05
EBV058-BOSY | BM/BG-0 EBV Anl.1 Tab.3, 2:1 Eluat/FS <2 | Pyren | DIN ISO 18287:2006-05
EBV058-BOSY | BM/BG-0 EBV Anl.1 Tab.3, 2:1 Eluat/FS <2 | Benzo[a]anthracen | DIN ISO 18287:2006-05
EBV058-BOSY | BM/BG-0 EBV Anl.1 Tab.3, 2:1 Eluat/FS <2 | Chrysen | DIN ISO 18287:2006-05
EBV058-BOSY | BM/BG-0 EBV Anl.1 Tab.3, 2:1 Eluat/FS <2 | Benzo[b]fluoranthen* | DIN ISO 18287:2006-05
EBV058-BOSY | BM/BG-0 EBV Anl.1 Tab.3, 2:1 Eluat/FS <2 | Benzo[k]fluoranthen* | DIN ISO 18287:2006-05
EBV058-BOSY | BM/BG-0 EBV Anl.1 Tab.3, 2:1 Eluat/FS <2 | Benzo[a]pyren | DIN ISO 18287:2006-05
EBV058-BOSY | BM/BG-0 EBV Anl.1 Tab.3, 2:1 Eluat/FS <2 | Dibenz[ah]anthracen | DIN ISO 18287:2006-05
EBV058-BOSY | BM/BG-0 EBV Anl.1 Tab.3, 2:1 Eluat/FS <2 | Benzo[ghi]perylen* | DIN ISO 18287:2006-05
EBV058-BOSY | BM/BG-0 EBV Anl.1 Tab.3, 2:1 Eluat/FS <2 | Indeno[1,2,3-cd]pyren* | DIN ISO 18287:2006-05
EBV058-BOSY | BM/BG-0 EBV Anl.1 Tab.3, 2:1 Eluat/FS <2 | PCB-028 | DIN EN 17322:2021-03
EBV058-BOSY | BM/BG-0 EBV Anl.1 Tab.3, 2:1 Eluat/FS <2 | PCB-052 | DIN EN 17322:2021-03
EBV058-BOSY | BM/BG-0 EBV Anl.1 Tab.3, 2:1 Eluat/FS <2 | PCB-101 | DIN EN 17322:2021-03
EBV058-BOSY | BM/BG-0 EBV Anl.1 Tab.3, 2:1 Eluat/FS <2 | PCB-118 | DIN EN 17322:2021-03
EBV058-BOSY | BM/BG-0 EBV Anl.1 Tab.3, 2:1 Eluat/FS <2 | PCB-138 | DIN EN 17322:2021-03
EBV058-BOSY | BM/BG-0 EBV Anl.1 Tab.3, 2:1 Eluat/FS <2 | PCB-153 | DIN EN 17322:2021-03
EBV058-BOSY | BM/BG-0 EBV Anl.1 Tab.3, 2:1 Eluat/FS <2 | PCB-180 | DIN EN 17322:2021-03
EBV058-BOSY | BM/BG-0 EBV Anl.1 Tab.3, 2:1 Eluat/FS <2 | Trockenrückstand 105°C | DIN EN 15934:2012-11
EBV058-BOSY | BM/BG-0 EBV Anl.1 Tab.3, 2:1 Eluat/FS <2 | Trockenrückstand 105°C | DIN EN 15934 Verf. A:2012-11
EBV058-BOSY | BM/BG-0 EBV Anl.1 Tab.3, 2:1 Eluat/FS <2 | Trockenrückstand 105°C | DIN EN 14346 Verf. A:2007-03
EBV058-BOSY | BM/BG-0 EBV Anl.1 Tab.3, 2:1 Eluat/FS <2 | Trockenrückstand 105°C | DIN EN 15934 Verfahren A:2012-11
EBV058-BOSY | BM/BG-0 EBV Anl.1 Tab.3, 2:1 Eluat/FS <2 | Trockenrückstand 105°C | DIN EN 14346:2007-03
EBV058-BOSY | BM/BG-0 EBV Anl.1 Tab.3, 2:1 Eluat/FS <2 | Trockenrückstand 40°C | DIN EN 16179:2012-11
EBV058-BOSY | BM/BG-0 EBV Anl.1 Tab.3, 2:1 Eluat/FS <2 | EOX | DIN 38414-17:2017-01
EBV058-BOSY | BM/BG-0 EBV Anl.1 Tab.3, 2:1 Eluat/FS <2 | TOC, s | DIN EN 15936 Verf. A:2012-11
EBV058-BOSY | BM/BG-0 EBV Anl.1 Tab.3, 2:1 Eluat/FS <2 | 1:2 Elution f. Anorganik | DIN 19529:2015-12
EBV058-BOSY | BM/BG-0 EBV Anl.1 Tab.3, 2:1 Eluat/FS <2 | Säureaufschluss | DIN EN 13657:2003-01
EBV058-BOSY | BM/BG-0 EBV Anl.1 Tab.3, 2:1 Eluat/FS <2 | Säureaufschl. BBodSchV | DIN EN 13657:2003-01
EBV059-BOSY | BM/BG-0 EBV Anl.1 Tab.3, Perkol.C3/FS <2 | Sulfat | DIN EN ISO 10304-1:2009-07
EBV059-BOSY | BM/BG-0 EBV Anl.1 Tab.3, Perkol.C3/FS <2 | spezifische Bodenart | DIN 19682-2:2014-07
EBV059-BOSY | BM/BG-0 EBV Anl.1 Tab.3, Perkol.C3/FS <2 | Fraktion <2 mm | DIN EN ISO 17892-4:2017-04
EBV059-BOSY | BM/BG-0 EBV Anl.1 Tab.3, Perkol.C3/FS <2 | Fraktion >2 mm | DIN EN ISO 17892-4:2017-04
EBV059-BOSY | BM/BG-0 EBV Anl.1 Tab.3, Perkol.C3/FS <2 | Arsen | DIN EN 16171:2017-01
EBV059-BOSY | BM/BG-0 EBV Anl.1 Tab.3, Perkol.C3/FS <2 | Cadmium | DIN EN 16171:2017-01
EBV059-BOSY | BM/BG-0 EBV Anl.1 Tab.3, Perkol.C3/FS <2 | Chrom gesamt | DIN EN 16171:2017-01
EBV059-BOSY | BM/BG-0 EBV Anl.1 Tab.3, Perkol.C3/FS <2 | Kupfer | DIN EN 16171:2017-01
EBV059-BOSY | BM/BG-0 EBV Anl.1 Tab.3, Perkol.C3/FS <2 | Quecksilber | DIN EN ISO 12846:2012-08
EBV059-BOSY | BM/BG-0 EBV Anl.1 Tab.3, Perkol.C3/FS <2 | Nickel | DIN EN 16171:2017-01
EBV059-BOSY | BM/BG-0 EBV Anl.1 Tab.3, Perkol.C3/FS <2 | Blei | DIN EN 16171:2017-01
EBV059-BOSY | BM/BG-0 EBV Anl.1 Tab.3, Perkol.C3/FS <2 | Thallium | DIN EN 16171:2017-01
EBV059-BOSY | BM/BG-0 EBV Anl.1 Tab.3, Perkol.C3/FS <2 | Zink | DIN EN 16171:2017-01
EBV059-BOSY | BM/BG-0 EBV Anl.1 Tab.3, Perkol.C3/FS <2 | Naphthalin | DIN ISO 18287:2006-05
EBV059-BOSY | BM/BG-0 EBV Anl.1 Tab.3, Perkol.C3/FS <2 | Acenaphthylen | DIN ISO 18287:2006-05
EBV059-BOSY | BM/BG-0 EBV Anl.1 Tab.3, Perkol.C3/FS <2 | Acenaphthen | DIN ISO 18287:2006-05
EBV059-BOSY | BM/BG-0 EBV Anl.1 Tab.3, Perkol.C3/FS <2 | Fluoren | DIN ISO 18287:2006-05
EBV059-BOSY | BM/BG-0 EBV Anl.1 Tab.3, Perkol.C3/FS <2 | Phenanthren | DIN ISO 18287:2006-05
EBV059-BOSY | BM/BG-0 EBV Anl.1 Tab.3, Perkol.C3/FS <2 | Anthracen | DIN ISO 18287:2006-05
EBV059-BOSY | BM/BG-0 EBV Anl.1 Tab.3, Perkol.C3/FS <2 | Fluoranthen | DIN ISO 18287:2006-05
EBV059-BOSY | BM/BG-0 EBV Anl.1 Tab.3, Perkol.C3/FS <2 | Pyren | DIN ISO 18287:2006-05
EBV059-BOSY | BM/BG-0 EBV Anl.1 Tab.3, Perkol.C3/FS <2 | Benzo[a]anthracen | DIN ISO 18287:2006-05
EBV059-BOSY | BM/BG-0 EBV Anl.1 Tab.3, Perkol.C3/FS <2 | Chrysen | DIN ISO 18287:2006-05
EBV059-BOSY | BM/BG-0 EBV Anl.1 Tab.3, Perkol.C3/FS <2 | Benzo[b]fluoranthen* | DIN ISO 18287:2006-05
EBV059-BOSY | BM/BG-0 EBV Anl.1 Tab.3, Perkol.C3/FS <2 | Benzo[k]fluoranthen* | DIN ISO 18287:2006-05
EBV059-BOSY | BM/BG-0 EBV Anl.1 Tab.3, Perkol.C3/FS <2 | Benzo[a]pyren | DIN ISO 18287:2006-05
EBV059-BOSY | BM/BG-0 EBV Anl.1 Tab.3, Perkol.C3/FS <2 | Dibenz[ah]anthracen | DIN ISO 18287:2006-05
EBV059-BOSY | BM/BG-0 EBV Anl.1 Tab.3, Perkol.C3/FS <2 | Benzo[ghi]perylen* | DIN ISO 18287:2006-05
EBV059-BOSY | BM/BG-0 EBV Anl.1 Tab.3, Perkol.C3/FS <2 | Indeno[1,2,3-cd]pyren* | DIN ISO 18287:2006-05
EBV059-BOSY | BM/BG-0 EBV Anl.1 Tab.3, Perkol.C3/FS <2 | PCB-028 | DIN EN 17322:2021-03
EBV059-BOSY | BM/BG-0 EBV Anl.1 Tab.3, Perkol.C3/FS <2 | PCB-052 | DIN EN 17322:2021-03
EBV059-BOSY | BM/BG-0 EBV Anl.1 Tab.3, Perkol.C3/FS <2 | PCB-101 | DIN EN 17322:2021-03
EBV059-BOSY | BM/BG-0 EBV Anl.1 Tab.3, Perkol.C3/FS <2 | PCB-118 | DIN EN 17322:2021-03
EBV059-BOSY | BM/BG-0 EBV Anl.1 Tab.3, Perkol.C3/FS <2 | PCB-138 | DIN EN 17322:2021-03
EBV059-BOSY | BM/BG-0 EBV Anl.1 Tab.3, Perkol.C3/FS <2 | PCB-153 | DIN EN 17322:2021-03
EBV059-BOSY | BM/BG-0 EBV Anl.1 Tab.3, Perkol.C3/FS <2 | PCB-180 | DIN EN 17322:2021-03
EBV059-BOSY | BM/BG-0 EBV Anl.1 Tab.3, Perkol.C3/FS <2 | Trockenrückstand 105°C | DIN EN 15934 Verfahren A:2012-11
EBV059-BOSY | BM/BG-0 EBV Anl.1 Tab.3, Perkol.C3/FS <2 | Trockenrückstand 40°C | DIN EN 16179:2012-11
EBV059-BOSY | BM/BG-0 EBV Anl.1 Tab.3, Perkol.C3/FS <2 | EOX | DIN 38414-17:2017-01
EBV059-BOSY | BM/BG-0 EBV Anl.1 Tab.3, Perkol.C3/FS <2 | TOC, s | DIN EN 15936 Verf. A:2012-11
EBV059-BOSY | BM/BG-0 EBV Anl.1 Tab.3, Perkol.C3/FS <2 | Säureaufschl. BBodSchV | DIN EN 13657:2003-01
EBV060-FSSY | RC EBV Eign.-Erstprüfung,Perkol.C1-C4+FS | Chlorid | DIN EN ISO 10304-1:2009-07
EBV060-FSSY | RC EBV Eign.-Erstprüfung,Perkol.C1-C4+FS | Sulfat | DIN EN ISO 10304-1:2009-07
EBV060-FSSY | RC EBV Eign.-Erstprüfung,Perkol.C1-C4+FS | Arsen | DIN EN 16171:2017-01
EBV060-FSSY | RC EBV Eign.-Erstprüfung,Perkol.C1-C4+FS | Arsen | DIN EN ISO 17294-2:2017-01
EBV060-FSSY | RC EBV Eign.-Erstprüfung,Perkol.C1-C4+FS | Cadmium | DIN EN 16171:2017-01
EBV060-FSSY | RC EBV Eign.-Erstprüfung,Perkol.C1-C4+FS | Cadmium | DIN EN ISO 17294-2:2017-01
EBV060-FSSY | RC EBV Eign.-Erstprüfung,Perkol.C1-C4+FS | Chrom gesamt | DIN EN ISO 17294-2:2017-01
EBV060-FSSY | RC EBV Eign.-Erstprüfung,Perkol.C1-C4+FS | Chrom gesamt | DIN EN 16171:2017-01
EBV060-FSSY | RC EBV Eign.-Erstprüfung,Perkol.C1-C4+FS | Kupfer | DIN EN ISO 17294-2:2017-01
EBV060-FSSY | RC EBV Eign.-Erstprüfung,Perkol.C1-C4+FS | Kupfer | DIN EN 16171:2017-01
EBV060-FSSY | RC EBV Eign.-Erstprüfung,Perkol.C1-C4+FS | Quecksilber | DIN EN ISO 12846:2012-08
EBV060-FSSY | RC EBV Eign.-Erstprüfung,Perkol.C1-C4+FS | Molybdän | DIN EN ISO 17294-2:2017-01
EBV060-FSSY | RC EBV Eign.-Erstprüfung,Perkol.C1-C4+FS | Nickel | DIN EN ISO 17294-2:2017-01
EBV060-FSSY | RC EBV Eign.-Erstprüfung,Perkol.C1-C4+FS | Nickel | DIN EN 16171:2017-01
EBV060-FSSY | RC EBV Eign.-Erstprüfung,Perkol.C1-C4+FS | Blei | DIN EN ISO 17294-2:2017-01
EBV060-FSSY | RC EBV Eign.-Erstprüfung,Perkol.C1-C4+FS | Blei | DIN EN 16171:2017-01
EBV060-FSSY | RC EBV Eign.-Erstprüfung,Perkol.C1-C4+FS | Antimon | DIN EN ISO 17294-2:2017-01
EBV060-FSSY | RC EBV Eign.-Erstprüfung,Perkol.C1-C4+FS | Thallium | DIN EN 16171:2017-01
EBV060-FSSY | RC EBV Eign.-Erstprüfung,Perkol.C1-C4+FS | Vanadium | DIN EN ISO 17294-2:2017-01
EBV060-FSSY | RC EBV Eign.-Erstprüfung,Perkol.C1-C4+FS | Zink | DIN EN ISO 17294-2:2017-01
EBV060-FSSY | RC EBV Eign.-Erstprüfung,Perkol.C1-C4+FS | Zink | DIN EN 16171:2017-01
EBV060-FSSY | RC EBV Eign.-Erstprüfung,Perkol.C1-C4+FS | 3,4-Dimethylphenol | DIN 38407-27:2012-10
EBV060-FSSY | RC EBV Eign.-Erstprüfung,Perkol.C1-C4+FS | 2,3,5-Trimethylphenol | DIN 38407-27:2012-10
EBV060-FSSY | RC EBV Eign.-Erstprüfung,Perkol.C1-C4+FS | 2,4-Dimethylphenol | DIN 38407-27:2012-10
EBV060-FSSY | RC EBV Eign.-Erstprüfung,Perkol.C1-C4+FS | 2,3-Dimethylphenol | DIN 38407-27:2012-10
EBV060-FSSY | RC EBV Eign.-Erstprüfung,Perkol.C1-C4+FS | 2,5-Dimethylphenol | DIN 38407-27:2012-10
EBV060-FSSY | RC EBV Eign.-Erstprüfung,Perkol.C1-C4+FS | 2,6-Dimethylphenol | DIN 38407-27:2012-10
EBV060-FSSY | RC EBV Eign.-Erstprüfung,Perkol.C1-C4+FS | 3-Ethylphenol | DIN 38407-27:2012-10
EBV060-FSSY | RC EBV Eign.-Erstprüfung,Perkol.C1-C4+FS | 2-Ethylphenol | DIN 38407-27:2012-10
EBV060-FSSY | RC EBV Eign.-Erstprüfung,Perkol.C1-C4+FS | 2,3,6-Trimethylphenol | DIN 38407-27:2012-10
EBV060-FSSY | RC EBV Eign.-Erstprüfung,Perkol.C1-C4+FS | 2,4,6-Trimethylphenol | DIN 38407-27:2012-10
EBV060-FSSY | RC EBV Eign.-Erstprüfung,Perkol.C1-C4+FS | 3,4,5-Trimethylphenol | DIN 38407-27:2012-10
EBV060-FSSY | RC EBV Eign.-Erstprüfung,Perkol.C1-C4+FS | KW-Index C22-C40 | DIN EN ISO 9377-2 (H53):2001-07
EBV060-FSSY | RC EBV Eign.-Erstprüfung,Perkol.C1-C4+FS | KW-Index C22-C40 | DIN EN ISO 9377-2:2001-07
EBV060-FSSY | RC EBV Eign.-Erstprüfung,Perkol.C1-C4+FS | Kohlenwasserstoffindex | DIN EN ISO 9377-2 (H53):2001-07
EBV060-FSSY | RC EBV Eign.-Erstprüfung,Perkol.C1-C4+FS | Kohlenwasserstoffindex | DIN EN ISO 9377-2:2001-07
EBV060-FSSY | RC EBV Eign.-Erstprüfung,Perkol.C1-C4+FS | Kohlenwasserstoffindex | DIN EN 14039 2005-01 i.V. LAGA KW-04 2019-09:-
EBV060-FSSY | RC EBV Eign.-Erstprüfung,Perkol.C1-C4+FS | KW-Index, mobil | DIN EN 14039 2005-01 i.V. LAGA KW-04 2019-09:-
EBV060-FSSY | RC EBV Eign.-Erstprüfung,Perkol.C1-C4+FS | KW-Index, mobil | DIN EN ISO 9377-2:2001-07
EBV060-FSSY | RC EBV Eign.-Erstprüfung,Perkol.C1-C4+FS | KW-Index, mobil | DIN EN ISO 9377-2 (H53):2001-07
EBV060-FSSY | RC EBV Eign.-Erstprüfung,Perkol.C1-C4+FS | KW-Typ | DIN EN 14039 2005-01 i.V. LAGA KW-04 2019-09:-
EBV060-FSSY | RC EBV Eign.-Erstprüfung,Perkol.C1-C4+FS | Phenol | DIN 38407-27:2012-10
EBV060-FSSY | RC EBV Eign.-Erstprüfung,Perkol.C1-C4+FS | o-Kresol | DIN 38407-27:2012-10
EBV060-FSSY | RC EBV Eign.-Erstprüfung,Perkol.C1-C4+FS | m-Kresol | DIN 38407-27:2012-10
EBV060-FSSY | RC EBV Eign.-Erstprüfung,Perkol.C1-C4+FS | p-Kresol | DIN 38407-27:2012-10
EBV060-FSSY | RC EBV Eign.-Erstprüfung,Perkol.C1-C4+FS | Naphthalin | DIN ISO 18287:2006-05
EBV060-FSSY | RC EBV Eign.-Erstprüfung,Perkol.C1-C4+FS | Acenaphthylen | DIN ISO 18287:2006-05
EBV060-FSSY | RC EBV Eign.-Erstprüfung,Perkol.C1-C4+FS | Acenaphthylen | DIN 38407-39:2011-09
EBV060-FSSY | RC EBV Eign.-Erstprüfung,Perkol.C1-C4+FS | Acenaphthen | DIN 38407-39:2011-09
EBV060-FSSY | RC EBV Eign.-Erstprüfung,Perkol.C1-C4+FS | Acenaphthen | DIN ISO 18287:2006-05
EBV060-FSSY | RC EBV Eign.-Erstprüfung,Perkol.C1-C4+FS | Fluoren | DIN 38407-39:2011-09
EBV060-FSSY | RC EBV Eign.-Erstprüfung,Perkol.C1-C4+FS | Fluoren | DIN ISO 18287:2006-05
EBV060-FSSY | RC EBV Eign.-Erstprüfung,Perkol.C1-C4+FS | Phenanthren | DIN ISO 18287:2006-05
EBV060-FSSY | RC EBV Eign.-Erstprüfung,Perkol.C1-C4+FS | Phenanthren | DIN 38407-39:2011-09
EBV060-FSSY | RC EBV Eign.-Erstprüfung,Perkol.C1-C4+FS | Anthracen | DIN 38407-39:2011-09
EBV060-FSSY | RC EBV Eign.-Erstprüfung,Perkol.C1-C4+FS | Anthracen | DIN ISO 18287:2006-05
EBV060-FSSY | RC EBV Eign.-Erstprüfung,Perkol.C1-C4+FS | Fluoranthen | DIN 38407-39:2011-09
EBV060-FSSY | RC EBV Eign.-Erstprüfung,Perkol.C1-C4+FS | Fluoranthen | DIN ISO 18287:2006-05
EBV060-FSSY | RC EBV Eign.-Erstprüfung,Perkol.C1-C4+FS | Pyren | DIN 38407-39:2011-09
EBV060-FSSY | RC EBV Eign.-Erstprüfung,Perkol.C1-C4+FS | Pyren | DIN ISO 18287:2006-05
EBV060-FSSY | RC EBV Eign.-Erstprüfung,Perkol.C1-C4+FS | Benzo[a]anthracen | DIN 38407-39:2011-09
EBV060-FSSY | RC EBV Eign.-Erstprüfung,Perkol.C1-C4+FS | Benzo[a]anthracen | DIN ISO 18287:2006-05
EBV060-FSSY | RC EBV Eign.-Erstprüfung,Perkol.C1-C4+FS | Chrysen | DIN 38407-39:2011-09
EBV060-FSSY | RC EBV Eign.-Erstprüfung,Perkol.C1-C4+FS | Chrysen | DIN ISO 18287:2006-05
EBV060-FSSY | RC EBV Eign.-Erstprüfung,Perkol.C1-C4+FS | Benzo[b]fluoranthen* | DIN 38407-39:2011-09
EBV060-FSSY | RC EBV Eign.-Erstprüfung,Perkol.C1-C4+FS | Benzo[b]fluoranthen* | DIN ISO 18287:2006-05
EBV060-FSSY | RC EBV Eign.-Erstprüfung,Perkol.C1-C4+FS | Benzo[k]fluoranthen* | DIN ISO 18287:2006-05
EBV060-FSSY | RC EBV Eign.-Erstprüfung,Perkol.C1-C4+FS | Benzo[k]fluoranthen* | DIN 38407-39:2011-09
EBV060-FSSY | RC EBV Eign.-Erstprüfung,Perkol.C1-C4+FS | Benzo[a]pyren | DIN 38407-39:2011-09
EBV060-FSSY | RC EBV Eign.-Erstprüfung,Perkol.C1-C4+FS | Benzo[a]pyren | DIN ISO 18287:2006-05
EBV060-FSSY | RC EBV Eign.-Erstprüfung,Perkol.C1-C4+FS | Dibenz[ah]anthracen | DIN 38407-39:2011-09
EBV060-FSSY | RC EBV Eign.-Erstprüfung,Perkol.C1-C4+FS | Dibenz[ah]anthracen | DIN ISO 18287:2006-05
EBV060-FSSY | RC EBV Eign.-Erstprüfung,Perkol.C1-C4+FS | Benzo[ghi]perylen* | DIN ISO 18287:2006-05
EBV060-FSSY | RC EBV Eign.-Erstprüfung,Perkol.C1-C4+FS | Benzo[ghi]perylen* | DIN 38407-39:2011-09
EBV060-FSSY | RC EBV Eign.-Erstprüfung,Perkol.C1-C4+FS | Indeno[1,2,3-cd]pyren* | DIN 38407-39:2011-09
EBV060-FSSY | RC EBV Eign.-Erstprüfung,Perkol.C1-C4+FS | Indeno[1,2,3-cd]pyren* | DIN ISO 18287:2006-05
EBV060-FSSY | RC EBV Eign.-Erstprüfung,Perkol.C1-C4+FS | PCB-028 | DIN EN 17322:2021-03
EBV060-FSSY | RC EBV Eign.-Erstprüfung,Perkol.C1-C4+FS | PCB-052 | DIN EN 17322:2021-03
EBV060-FSSY | RC EBV Eign.-Erstprüfung,Perkol.C1-C4+FS | PCB-101 | DIN EN 17322:2021-03
EBV060-FSSY | RC EBV Eign.-Erstprüfung,Perkol.C1-C4+FS | PCB-118 | DIN EN 17322:2021-03
EBV060-FSSY | RC EBV Eign.-Erstprüfung,Perkol.C1-C4+FS | PCB-138 | DIN EN 17322:2021-03
EBV060-FSSY | RC EBV Eign.-Erstprüfung,Perkol.C1-C4+FS | PCB-153 | DIN EN 17322:2021-03
EBV060-FSSY | RC EBV Eign.-Erstprüfung,Perkol.C1-C4+FS | PCB-180 | DIN EN 17322:2021-03
EBV060-FSSY | RC EBV Eign.-Erstprüfung,Perkol.C1-C4+FS | Leitfähigkeit bei 25°C | DIN EN 27888:1993-11
EBV060-FSSY | RC EBV Eign.-Erstprüfung,Perkol.C1-C4+FS | pH-Wert | DIN EN ISO 10523:2012-04
EBV060-FSSY | RC EBV Eign.-Erstprüfung,Perkol.C1-C4+FS | Temperatur (pH-Wert) | DIN 38404-4:1976-12
EBV060-FSSY | RC EBV Eign.-Erstprüfung,Perkol.C1-C4+FS | Trockenrückstand 40°C | DIN ISO 11464:1996-12
EBV060-FSSY | RC EBV Eign.-Erstprüfung,Perkol.C1-C4+FS | DOC | DIN EN 1484:2019-04
EBV060-FSSY | RC EBV Eign.-Erstprüfung,Perkol.C1-C4+FS | Säureaufschluss | DIN EN 13657:2003-01
EBV061-BOSY | BM/BG-0*EBV Eign.-Erstpr.Perk.C1-C4/FS<2 | Chlorid | DIN EN ISO 10304-1:2009-07
EBV061-BOSY | BM/BG-0*EBV Eign.-Erstpr.Perk.C1-C4/FS<2 | Sulfat | DIN EN ISO 10304-1:2009-07
EBV061-BOSY | BM/BG-0*EBV Eign.-Erstpr.Perk.C1-C4/FS<2 | spezifische Bodenart | DIN 19682-2:2014-07
EBV061-BOSY | BM/BG-0*EBV Eign.-Erstpr.Perk.C1-C4/FS<2 | Fraktion <2 mm | DIN EN ISO 17892-4:2017-04
EBV061-BOSY | BM/BG-0*EBV Eign.-Erstpr.Perk.C1-C4/FS<2 | Fraktion >2 mm | DIN EN ISO 17892-4:2017-04
EBV061-BOSY | BM/BG-0*EBV Eign.-Erstpr.Perk.C1-C4/FS<2 | Arsen | DIN EN ISO 17294-2:2017-01
EBV061-BOSY | BM/BG-0*EBV Eign.-Erstpr.Perk.C1-C4/FS<2 | Arsen | DIN EN 16171:2017-01
EBV061-BOSY | BM/BG-0*EBV Eign.-Erstpr.Perk.C1-C4/FS<2 | Cadmium | DIN EN ISO 17294-2:2017-01
EBV061-BOSY | BM/BG-0*EBV Eign.-Erstpr.Perk.C1-C4/FS<2 | Cadmium | DIN EN 16171:2017-01
EBV061-BOSY | BM/BG-0*EBV Eign.-Erstpr.Perk.C1-C4/FS<2 | Chrom gesamt | DIN EN ISO 17294-2:2017-01
EBV061-BOSY | BM/BG-0*EBV Eign.-Erstpr.Perk.C1-C4/FS<2 | Chrom gesamt | DIN EN 16171:2017-01
EBV061-BOSY | BM/BG-0*EBV Eign.-Erstpr.Perk.C1-C4/FS<2 | Kupfer | DIN EN 16171:2017-01
EBV061-BOSY | BM/BG-0*EBV Eign.-Erstpr.Perk.C1-C4/FS<2 | Kupfer | DIN EN ISO 17294-2:2017-01
EBV061-BOSY | BM/BG-0*EBV Eign.-Erstpr.Perk.C1-C4/FS<2 | Quecksilber | DIN EN ISO 17294-2:2017-01
EBV061-BOSY | BM/BG-0*EBV Eign.-Erstpr.Perk.C1-C4/FS<2 | Quecksilber | DIN EN ISO 12846:2012-08
EBV061-BOSY | BM/BG-0*EBV Eign.-Erstpr.Perk.C1-C4/FS<2 | Molybdän | DIN EN ISO 17294-2:2017-01
EBV061-BOSY | BM/BG-0*EBV Eign.-Erstpr.Perk.C1-C4/FS<2 | Nickel | DIN EN 16171:2017-01
EBV061-BOSY | BM/BG-0*EBV Eign.-Erstpr.Perk.C1-C4/FS<2 | Nickel | DIN EN ISO 17294-2:2017-01
EBV061-BOSY | BM/BG-0*EBV Eign.-Erstpr.Perk.C1-C4/FS<2 | Blei | DIN EN ISO 17294-2:2017-01
EBV061-BOSY | BM/BG-0*EBV Eign.-Erstpr.Perk.C1-C4/FS<2 | Blei | DIN EN 16171:2017-01
EBV061-BOSY | BM/BG-0*EBV Eign.-Erstpr.Perk.C1-C4/FS<2 | Antimon | DIN EN ISO 17294-2:2017-01
EBV061-BOSY | BM/BG-0*EBV Eign.-Erstpr.Perk.C1-C4/FS<2 | Thallium | DIN EN ISO 17294-2:2017-01
EBV061-BOSY | BM/BG-0*EBV Eign.-Erstpr.Perk.C1-C4/FS<2 | Thallium | DIN EN 16171:2017-01
EBV061-BOSY | BM/BG-0*EBV Eign.-Erstpr.Perk.C1-C4/FS<2 | Vanadium | DIN EN ISO 17294-2:2017-01
EBV061-BOSY | BM/BG-0*EBV Eign.-Erstpr.Perk.C1-C4/FS<2 | Zink | DIN EN 16171:2017-01
EBV061-BOSY | BM/BG-0*EBV Eign.-Erstpr.Perk.C1-C4/FS<2 | Zink | DIN EN ISO 17294-2:2017-01
EBV061-BOSY | BM/BG-0*EBV Eign.-Erstpr.Perk.C1-C4/FS<2 | 3,4-Dimethylphenol | DIN 38407-27:2012-10
EBV061-BOSY | BM/BG-0*EBV Eign.-Erstpr.Perk.C1-C4/FS<2 | 2,3,5-Trimethylphenol | DIN 38407-27:2012-10
EBV061-BOSY | BM/BG-0*EBV Eign.-Erstpr.Perk.C1-C4/FS<2 | 2,4-Dimethylphenol | DIN 38407-27:2012-10
EBV061-BOSY | BM/BG-0*EBV Eign.-Erstpr.Perk.C1-C4/FS<2 | 2,3-Dimethylphenol | DIN 38407-27:2012-10
EBV061-BOSY | BM/BG-0*EBV Eign.-Erstpr.Perk.C1-C4/FS<2 | 2,5-Dimethylphenol | DIN 38407-27:2012-10
EBV061-BOSY | BM/BG-0*EBV Eign.-Erstpr.Perk.C1-C4/FS<2 | 2,6-Dimethylphenol | DIN 38407-27:2012-10
EBV061-BOSY | BM/BG-0*EBV Eign.-Erstpr.Perk.C1-C4/FS<2 | 3-Ethylphenol | DIN 38407-27:2012-10
EBV061-BOSY | BM/BG-0*EBV Eign.-Erstpr.Perk.C1-C4/FS<2 | 2-Ethylphenol | DIN 38407-27:2012-10
EBV061-BOSY | BM/BG-0*EBV Eign.-Erstpr.Perk.C1-C4/FS<2 | 2,3,6-Trimethylphenol | DIN 38407-27:2012-10
EBV061-BOSY | BM/BG-0*EBV Eign.-Erstpr.Perk.C1-C4/FS<2 | 2,4,6-Trimethylphenol | DIN 38407-27:2012-10
EBV061-BOSY | BM/BG-0*EBV Eign.-Erstpr.Perk.C1-C4/FS<2 | 3,4,5-Trimethylphenol | DIN 38407-27:2012-10
EBV061-BOSY | BM/BG-0*EBV Eign.-Erstpr.Perk.C1-C4/FS<2 | KW-Index C22-C40 | DIN EN ISO 9377-2 (H53):2001-07
EBV061-BOSY | BM/BG-0*EBV Eign.-Erstpr.Perk.C1-C4/FS<2 | KW-Index C22-C40 | DIN EN ISO 9377-2:2001-07
EBV061-BOSY | BM/BG-0*EBV Eign.-Erstpr.Perk.C1-C4/FS<2 | Kohlenwasserstoffindex | DIN EN 14039 2005-01 i.V. LAGA KW-04 2019-09:-
EBV061-BOSY | BM/BG-0*EBV Eign.-Erstpr.Perk.C1-C4/FS<2 | Kohlenwasserstoffindex | DIN EN ISO 9377-2:2001-07
EBV061-BOSY | BM/BG-0*EBV Eign.-Erstpr.Perk.C1-C4/FS<2 | Kohlenwasserstoffindex | DIN EN ISO 9377-2 (H53):2001-07
EBV061-BOSY | BM/BG-0*EBV Eign.-Erstpr.Perk.C1-C4/FS<2 | KW-Index, mobil | DIN EN ISO 9377-2 (H53):2001-07
EBV061-BOSY | BM/BG-0*EBV Eign.-Erstpr.Perk.C1-C4/FS<2 | KW-Index, mobil | DIN EN 14039 2005-01 i.V. LAGA KW-04 2019-09:-
EBV061-BOSY | BM/BG-0*EBV Eign.-Erstpr.Perk.C1-C4/FS<2 | KW-Index, mobil | DIN EN ISO 9377-2:2001-07
EBV061-BOSY | BM/BG-0*EBV Eign.-Erstpr.Perk.C1-C4/FS<2 | KW-Typ | DIN EN 14039 2005-01 i.V. LAGA KW-04 2019-09:-
EBV061-BOSY | BM/BG-0*EBV Eign.-Erstpr.Perk.C1-C4/FS<2 | Phenol | DIN 38407-27:2012-10
EBV061-BOSY | BM/BG-0*EBV Eign.-Erstpr.Perk.C1-C4/FS<2 | o-Kresol | DIN 38407-27:2012-10
EBV061-BOSY | BM/BG-0*EBV Eign.-Erstpr.Perk.C1-C4/FS<2 | m-Kresol | DIN 38407-27:2012-10
EBV061-BOSY | BM/BG-0*EBV Eign.-Erstpr.Perk.C1-C4/FS<2 | p-Kresol | DIN 38407-27:2012-10
EBV061-BOSY | BM/BG-0*EBV Eign.-Erstpr.Perk.C1-C4/FS<2 | Naphthalin | DIN ISO 18287:2006-05
EBV061-BOSY | BM/BG-0*EBV Eign.-Erstpr.Perk.C1-C4/FS<2 | Naphthalin | DIN 38407-39:2011-09
EBV061-BOSY | BM/BG-0*EBV Eign.-Erstpr.Perk.C1-C4/FS<2 | Acenaphthylen | DIN 38407-39:2011-09
EBV061-BOSY | BM/BG-0*EBV Eign.-Erstpr.Perk.C1-C4/FS<2 | Acenaphthylen | DIN ISO 18287:2006-05
EBV061-BOSY | BM/BG-0*EBV Eign.-Erstpr.Perk.C1-C4/FS<2 | Acenaphthen | DIN 38407-39:2011-09
EBV061-BOSY | BM/BG-0*EBV Eign.-Erstpr.Perk.C1-C4/FS<2 | Acenaphthen | DIN ISO 18287:2006-05
EBV061-BOSY | BM/BG-0*EBV Eign.-Erstpr.Perk.C1-C4/FS<2 | Fluoren | DIN ISO 18287:2006-05
EBV061-BOSY | BM/BG-0*EBV Eign.-Erstpr.Perk.C1-C4/FS<2 | Fluoren | DIN 38407-39:2011-09
EBV061-BOSY | BM/BG-0*EBV Eign.-Erstpr.Perk.C1-C4/FS<2 | Phenanthren | DIN ISO 18287:2006-05
EBV061-BOSY | BM/BG-0*EBV Eign.-Erstpr.Perk.C1-C4/FS<2 | Phenanthren | DIN 38407-39:2011-09
EBV061-BOSY | BM/BG-0*EBV Eign.-Erstpr.Perk.C1-C4/FS<2 | Anthracen | DIN 38407-39:2011-09
EBV061-BOSY | BM/BG-0*EBV Eign.-Erstpr.Perk.C1-C4/FS<2 | Anthracen | DIN ISO 18287:2006-05
EBV061-BOSY | BM/BG-0*EBV Eign.-Erstpr.Perk.C1-C4/FS<2 | Fluoranthen | DIN ISO 18287:2006-05
EBV061-BOSY | BM/BG-0*EBV Eign.-Erstpr.Perk.C1-C4/FS<2 | Fluoranthen | DIN 38407-39:2011-09
EBV061-BOSY | BM/BG-0*EBV Eign.-Erstpr.Perk.C1-C4/FS<2 | Pyren | DIN ISO 18287:2006-05
EBV061-BOSY | BM/BG-0*EBV Eign.-Erstpr.Perk.C1-C4/FS<2 | Pyren | DIN 38407-39:2011-09
EBV061-BOSY | BM/BG-0*EBV Eign.-Erstpr.Perk.C1-C4/FS<2 | Benzo[a]anthracen | DIN 38407-39:2011-09
EBV061-BOSY | BM/BG-0*EBV Eign.-Erstpr.Perk.C1-C4/FS<2 | Benzo[a]anthracen | DIN ISO 18287:2006-05
EBV061-BOSY | BM/BG-0*EBV Eign.-Erstpr.Perk.C1-C4/FS<2 | Chrysen | DIN ISO 18287:2006-05
EBV061-BOSY | BM/BG-0*EBV Eign.-Erstpr.Perk.C1-C4/FS<2 | Chrysen | DIN 38407-39:2011-09
EBV061-BOSY | BM/BG-0*EBV Eign.-Erstpr.Perk.C1-C4/FS<2 | Benzo[b]fluoranthen* | DIN ISO 18287:2006-05
EBV061-BOSY | BM/BG-0*EBV Eign.-Erstpr.Perk.C1-C4/FS<2 | Benzo[b]fluoranthen* | DIN 38407-39:2011-09
EBV061-BOSY | BM/BG-0*EBV Eign.-Erstpr.Perk.C1-C4/FS<2 | Benzo[k]fluoranthen* | DIN 38407-39:2011-09
EBV061-BOSY | BM/BG-0*EBV Eign.-Erstpr.Perk.C1-C4/FS<2 | Benzo[k]fluoranthen* | DIN ISO 18287:2006-05
EBV061-BOSY | BM/BG-0*EBV Eign.-Erstpr.Perk.C1-C4/FS<2 | Benzo[a]pyren | DIN 38407-39:2011-09
EBV061-BOSY | BM/BG-0*EBV Eign.-Erstpr.Perk.C1-C4/FS<2 | Benzo[a]pyren | DIN ISO 18287:2006-05
EBV061-BOSY | BM/BG-0*EBV Eign.-Erstpr.Perk.C1-C4/FS<2 | Dibenz[ah]anthracen | DIN ISO 18287:2006-05
EBV061-BOSY | BM/BG-0*EBV Eign.-Erstpr.Perk.C1-C4/FS<2 | Dibenz[ah]anthracen | DIN 38407-39:2011-09
EBV061-BOSY | BM/BG-0*EBV Eign.-Erstpr.Perk.C1-C4/FS<2 | Benzo[ghi]perylen* | DIN 38407-39:2011-09
EBV061-BOSY | BM/BG-0*EBV Eign.-Erstpr.Perk.C1-C4/FS<2 | Benzo[ghi]perylen* | DIN ISO 18287:2006-05
EBV061-BOSY | BM/BG-0*EBV Eign.-Erstpr.Perk.C1-C4/FS<2 | Indeno[1,2,3-cd]pyren* | DIN ISO 18287:2006-05
EBV061-BOSY | BM/BG-0*EBV Eign.-Erstpr.Perk.C1-C4/FS<2 | Indeno[1,2,3-cd]pyren* | DIN 38407-39:2011-09
EBV061-BOSY | BM/BG-0*EBV Eign.-Erstpr.Perk.C1-C4/FS<2 | 1-Methylnaphthalin | DIN 38407-39:2011-09
EBV061-BOSY | BM/BG-0*EBV Eign.-Erstpr.Perk.C1-C4/FS<2 | 2-Methylnaphthalin | DIN 38407-39:2011-09
EBV061-BOSY | BM/BG-0*EBV Eign.-Erstpr.Perk.C1-C4/FS<2 | PCB-028 | DIN 38407-37:2013-11
EBV061-BOSY | BM/BG-0*EBV Eign.-Erstpr.Perk.C1-C4/FS<2 | PCB-028 | DIN EN 17322:2021-03
EBV061-BOSY | BM/BG-0*EBV Eign.-Erstpr.Perk.C1-C4/FS<2 | PCB-052 | DIN 38407-37:2013-11
EBV061-BOSY | BM/BG-0*EBV Eign.-Erstpr.Perk.C1-C4/FS<2 | PCB-052 | DIN EN 17322:2021-03
EBV061-BOSY | BM/BG-0*EBV Eign.-Erstpr.Perk.C1-C4/FS<2 | PCB-101 | DIN EN 17322:2021-03
EBV061-BOSY | BM/BG-0*EBV Eign.-Erstpr.Perk.C1-C4/FS<2 | PCB-101 | DIN 38407-37:2013-11
EBV061-BOSY | BM/BG-0*EBV Eign.-Erstpr.Perk.C1-C4/FS<2 | PCB-118 | DIN EN 17322:2021-03
EBV061-BOSY | BM/BG-0*EBV Eign.-Erstpr.Perk.C1-C4/FS<2 | PCB-118 | DIN 38407-37:2013-11
EBV061-BOSY | BM/BG-0*EBV Eign.-Erstpr.Perk.C1-C4/FS<2 | PCB-138 | DIN 38407-37:2013-11
EBV061-BOSY | BM/BG-0*EBV Eign.-Erstpr.Perk.C1-C4/FS<2 | PCB-138 | DIN EN 17322:2021-03
EBV061-BOSY | BM/BG-0*EBV Eign.-Erstpr.Perk.C1-C4/FS<2 | PCB-153 | DIN 38407-37:2013-11
EBV061-BOSY | BM/BG-0*EBV Eign.-Erstpr.Perk.C1-C4/FS<2 | PCB-153 | DIN EN 17322:2021-03
EBV061-BOSY | BM/BG-0*EBV Eign.-Erstpr.Perk.C1-C4/FS<2 | PCB-180 | DIN 38407-37:2013-11
EBV061-BOSY | BM/BG-0*EBV Eign.-Erstpr.Perk.C1-C4/FS<2 | PCB-180 | DIN EN 17322:2021-03
EBV061-BOSY | BM/BG-0*EBV Eign.-Erstpr.Perk.C1-C4/FS<2 | Leitfähigkeit bei 25°C | DIN EN 27888:1993-11
EBV061-BOSY | BM/BG-0*EBV Eign.-Erstpr.Perk.C1-C4/FS<2 | pH-Wert | DIN EN ISO 10523:2012-04
EBV061-BOSY | BM/BG-0*EBV Eign.-Erstpr.Perk.C1-C4/FS<2 | Temperatur (pH-Wert) | DIN 38404-4:1976-12
EBV061-BOSY | BM/BG-0*EBV Eign.-Erstpr.Perk.C1-C4/FS<2 | Trockenrückstand 105°C | DIN EN 15934 Verfahren A:2012-11
EBV061-BOSY | BM/BG-0*EBV Eign.-Erstpr.Perk.C1-C4/FS<2 | Trockenrückstand 105°C | DIN EN 15934 Verf. A:2012-11
EBV061-BOSY | BM/BG-0*EBV Eign.-Erstpr.Perk.C1-C4/FS<2 | Trockenrückstand 40°C | DIN EN 16179:2012-11
EBV061-BOSY | BM/BG-0*EBV Eign.-Erstpr.Perk.C1-C4/FS<2 | DOC | DIN EN 1484:2019-04
EBV061-BOSY | BM/BG-0*EBV Eign.-Erstpr.Perk.C1-C4/FS<2 | EOX | DIN 38414-17:2017-01
EBV061-BOSY | BM/BG-0*EBV Eign.-Erstpr.Perk.C1-C4/FS<2 | TOC, s | DIN EN 15936 Verf. A:2012-11
EBV061-BOSY | BM/BG-0*EBV Eign.-Erstpr.Perk.C1-C4/FS<2 | Säureaufschl. BBodSchV | DIN EN 13657:2003-01
EBV062-FSSY | BM/BG0-3 EBV Eign.-Erstpr.,Perk.C1-C4/FS | Chlorid | DIN EN ISO 10304-1:2009-07
EBV062-FSSY | BM/BG0-3 EBV Eign.-Erstpr.,Perk.C1-C4/FS | Sulfat | DIN EN ISO 10304-1:2009-07
EBV062-FSSY | BM/BG0-3 EBV Eign.-Erstpr.,Perk.C1-C4/FS | Arsen | DIN EN 16171:2017-01
EBV062-FSSY | BM/BG0-3 EBV Eign.-Erstpr.,Perk.C1-C4/FS | Arsen | DIN EN ISO 17294-2:2017-01
EBV062-FSSY | BM/BG0-3 EBV Eign.-Erstpr.,Perk.C1-C4/FS | Cadmium | DIN EN 16171:2017-01
EBV062-FSSY | BM/BG0-3 EBV Eign.-Erstpr.,Perk.C1-C4/FS | Cadmium | DIN EN ISO 17294-2:2017-01
EBV062-FSSY | BM/BG0-3 EBV Eign.-Erstpr.,Perk.C1-C4/FS | Chrom gesamt | DIN EN ISO 17294-2:2017-01
EBV062-FSSY | BM/BG0-3 EBV Eign.-Erstpr.,Perk.C1-C4/FS | Chrom gesamt | DIN EN 16171:2017-01
EBV062-FSSY | BM/BG0-3 EBV Eign.-Erstpr.,Perk.C1-C4/FS | Kupfer | DIN EN 16171:2017-01
EBV062-FSSY | BM/BG0-3 EBV Eign.-Erstpr.,Perk.C1-C4/FS | Kupfer | DIN EN ISO 17294-2:2017-01
EBV062-FSSY | BM/BG0-3 EBV Eign.-Erstpr.,Perk.C1-C4/FS | Quecksilber | DIN EN ISO 12846:2012-08
EBV062-FSSY | BM/BG0-3 EBV Eign.-Erstpr.,Perk.C1-C4/FS | Quecksilber | DIN EN ISO 17294-2:2017-01
EBV062-FSSY | BM/BG0-3 EBV Eign.-Erstpr.,Perk.C1-C4/FS | Molybdän | DIN EN ISO 17294-2:2017-01
EBV062-FSSY | BM/BG0-3 EBV Eign.-Erstpr.,Perk.C1-C4/FS | Nickel | DIN EN 16171:2017-01
EBV062-FSSY | BM/BG0-3 EBV Eign.-Erstpr.,Perk.C1-C4/FS | Nickel | DIN EN ISO 17294-2:2017-01
EBV062-FSSY | BM/BG0-3 EBV Eign.-Erstpr.,Perk.C1-C4/FS | Blei | DIN EN 16171:2017-01
EBV062-FSSY | BM/BG0-3 EBV Eign.-Erstpr.,Perk.C1-C4/FS | Blei | DIN EN ISO 17294-2:2017-01
EBV062-FSSY | BM/BG0-3 EBV Eign.-Erstpr.,Perk.C1-C4/FS | Antimon | DIN EN ISO 17294-2:2017-01
EBV062-FSSY | BM/BG0-3 EBV Eign.-Erstpr.,Perk.C1-C4/FS | Thallium | DIN EN ISO 17294-2:2017-01
EBV062-FSSY | BM/BG0-3 EBV Eign.-Erstpr.,Perk.C1-C4/FS | Thallium | DIN EN 16171:2017-01
EBV062-FSSY | BM/BG0-3 EBV Eign.-Erstpr.,Perk.C1-C4/FS | Vanadium | DIN EN ISO 17294-2:2017-01
EBV062-FSSY | BM/BG0-3 EBV Eign.-Erstpr.,Perk.C1-C4/FS | Zink | DIN EN ISO 17294-2:2017-01
EBV062-FSSY | BM/BG0-3 EBV Eign.-Erstpr.,Perk.C1-C4/FS | Zink | DIN EN 16171:2017-01
EBV062-FSSY | BM/BG0-3 EBV Eign.-Erstpr.,Perk.C1-C4/FS | 3,4-Dimethylphenol | DIN 38407-27:2012-10
EBV062-FSSY | BM/BG0-3 EBV Eign.-Erstpr.,Perk.C1-C4/FS | 2,3,5-Trimethylphenol | DIN 38407-27:2012-10
EBV062-FSSY | BM/BG0-3 EBV Eign.-Erstpr.,Perk.C1-C4/FS | 2,4-Dimethylphenol | DIN 38407-27:2012-10
EBV062-FSSY | BM/BG0-3 EBV Eign.-Erstpr.,Perk.C1-C4/FS | 2,3-Dimethylphenol | DIN 38407-27:2012-10
EBV062-FSSY | BM/BG0-3 EBV Eign.-Erstpr.,Perk.C1-C4/FS | 2,5-Dimethylphenol | DIN 38407-27:2012-10
EBV062-FSSY | BM/BG0-3 EBV Eign.-Erstpr.,Perk.C1-C4/FS | 2,6-Dimethylphenol | DIN 38407-27:2012-10
EBV062-FSSY | BM/BG0-3 EBV Eign.-Erstpr.,Perk.C1-C4/FS | 3-Ethylphenol | DIN 38407-27:2012-10
EBV062-FSSY | BM/BG0-3 EBV Eign.-Erstpr.,Perk.C1-C4/FS | 2-Ethylphenol | DIN 38407-27:2012-10
EBV062-FSSY | BM/BG0-3 EBV Eign.-Erstpr.,Perk.C1-C4/FS | 2,3,6-Trimethylphenol | DIN 38407-27:2012-10
EBV062-FSSY | BM/BG0-3 EBV Eign.-Erstpr.,Perk.C1-C4/FS | 2,4,6-Trimethylphenol | DIN 38407-27:2012-10
EBV062-FSSY | BM/BG0-3 EBV Eign.-Erstpr.,Perk.C1-C4/FS | 3,4,5-Trimethylphenol | DIN 38407-27:2012-10
EBV062-FSSY | BM/BG0-3 EBV Eign.-Erstpr.,Perk.C1-C4/FS | KW-Index C22-C40 | DIN EN ISO 9377-2:2001-07
EBV062-FSSY | BM/BG0-3 EBV Eign.-Erstpr.,Perk.C1-C4/FS | Kohlenwasserstoffindex | DIN EN 14039 2005-01 i.V. LAGA KW-04 2019-09:-
EBV062-FSSY | BM/BG0-3 EBV Eign.-Erstpr.,Perk.C1-C4/FS | Kohlenwasserstoffindex | DIN EN ISO 9377-2:2001-07
EBV062-FSSY | BM/BG0-3 EBV Eign.-Erstpr.,Perk.C1-C4/FS | KW-Index, mobil | DIN EN ISO 9377-2:2001-07
EBV062-FSSY | BM/BG0-3 EBV Eign.-Erstpr.,Perk.C1-C4/FS | KW-Index, mobil | DIN EN 14039 2005-01 i.V. LAGA KW-04 2019-09:-
EBV062-FSSY | BM/BG0-3 EBV Eign.-Erstpr.,Perk.C1-C4/FS | KW-Typ | DIN EN 14039 2005-01 i.V. LAGA KW-04 2019-09:-
EBV062-FSSY | BM/BG0-3 EBV Eign.-Erstpr.,Perk.C1-C4/FS | Phenol | DIN 38407-27:2012-10
EBV062-FSSY | BM/BG0-3 EBV Eign.-Erstpr.,Perk.C1-C4/FS | o-Kresol | DIN 38407-27:2012-10
EBV062-FSSY | BM/BG0-3 EBV Eign.-Erstpr.,Perk.C1-C4/FS | m-Kresol | DIN 38407-27:2012-10
EBV062-FSSY | BM/BG0-3 EBV Eign.-Erstpr.,Perk.C1-C4/FS | p-Kresol | DIN 38407-27:2012-10
EBV062-FSSY | BM/BG0-3 EBV Eign.-Erstpr.,Perk.C1-C4/FS | Naphthalin | DIN ISO 18287:2006-05
EBV062-FSSY | BM/BG0-3 EBV Eign.-Erstpr.,Perk.C1-C4/FS | Acenaphthylen | DIN ISO 18287:2006-05
EBV062-FSSY | BM/BG0-3 EBV Eign.-Erstpr.,Perk.C1-C4/FS | Acenaphthylen | DIN 38407-39:2011-09
EBV062-FSSY | BM/BG0-3 EBV Eign.-Erstpr.,Perk.C1-C4/FS | Acenaphthen | DIN 38407-39:2011-09
EBV062-FSSY | BM/BG0-3 EBV Eign.-Erstpr.,Perk.C1-C4/FS | Acenaphthen | DIN ISO 18287:2006-05
EBV062-FSSY | BM/BG0-3 EBV Eign.-Erstpr.,Perk.C1-C4/FS | Fluoren | DIN 38407-39:2011-09
EBV062-FSSY | BM/BG0-3 EBV Eign.-Erstpr.,Perk.C1-C4/FS | Fluoren | DIN ISO 18287:2006-05
EBV062-FSSY | BM/BG0-3 EBV Eign.-Erstpr.,Perk.C1-C4/FS | Phenanthren | DIN 38407-39:2011-09
EBV062-FSSY | BM/BG0-3 EBV Eign.-Erstpr.,Perk.C1-C4/FS | Phenanthren | DIN ISO 18287:2006-05
EBV062-FSSY | BM/BG0-3 EBV Eign.-Erstpr.,Perk.C1-C4/FS | Anthracen | DIN ISO 18287:2006-05
EBV062-FSSY | BM/BG0-3 EBV Eign.-Erstpr.,Perk.C1-C4/FS | Anthracen | DIN 38407-39:2011-09
EBV062-FSSY | BM/BG0-3 EBV Eign.-Erstpr.,Perk.C1-C4/FS | Fluoranthen | DIN 38407-39:2011-09
EBV062-FSSY | BM/BG0-3 EBV Eign.-Erstpr.,Perk.C1-C4/FS | Fluoranthen | DIN ISO 18287:2006-05
EBV062-FSSY | BM/BG0-3 EBV Eign.-Erstpr.,Perk.C1-C4/FS | Pyren | DIN 38407-39:2011-09
EBV062-FSSY | BM/BG0-3 EBV Eign.-Erstpr.,Perk.C1-C4/FS | Pyren | DIN ISO 18287:2006-05
EBV062-FSSY | BM/BG0-3 EBV Eign.-Erstpr.,Perk.C1-C4/FS | Benzo[a]anthracen | DIN ISO 18287:2006-05
EBV062-FSSY | BM/BG0-3 EBV Eign.-Erstpr.,Perk.C1-C4/FS | Benzo[a]anthracen | DIN 38407-39:2011-09
EBV062-FSSY | BM/BG0-3 EBV Eign.-Erstpr.,Perk.C1-C4/FS | Chrysen | DIN 38407-39:2011-09
EBV062-FSSY | BM/BG0-3 EBV Eign.-Erstpr.,Perk.C1-C4/FS | Chrysen | DIN ISO 18287:2006-05
EBV062-FSSY | BM/BG0-3 EBV Eign.-Erstpr.,Perk.C1-C4/FS | Benzo[b]fluoranthen* | DIN ISO 18287:2006-05
EBV062-FSSY | BM/BG0-3 EBV Eign.-Erstpr.,Perk.C1-C4/FS | Benzo[b]fluoranthen* | DIN 38407-39:2011-09
EBV062-FSSY | BM/BG0-3 EBV Eign.-Erstpr.,Perk.C1-C4/FS | Benzo[k]fluoranthen* | DIN 38407-39:2011-09
EBV062-FSSY | BM/BG0-3 EBV Eign.-Erstpr.,Perk.C1-C4/FS | Benzo[k]fluoranthen* | DIN ISO 18287:2006-05
EBV062-FSSY | BM/BG0-3 EBV Eign.-Erstpr.,Perk.C1-C4/FS | Benzo[a]pyren | DIN ISO 18287:2006-05
EBV062-FSSY | BM/BG0-3 EBV Eign.-Erstpr.,Perk.C1-C4/FS | Benzo[a]pyren | DIN 38407-39:2011-09
EBV062-FSSY | BM/BG0-3 EBV Eign.-Erstpr.,Perk.C1-C4/FS | Dibenz[ah]anthracen | DIN ISO 18287:2006-05
EBV062-FSSY | BM/BG0-3 EBV Eign.-Erstpr.,Perk.C1-C4/FS | Dibenz[ah]anthracen | DIN 38407-39:2011-09
EBV062-FSSY | BM/BG0-3 EBV Eign.-Erstpr.,Perk.C1-C4/FS | Benzo[ghi]perylen* | DIN 38407-39:2011-09
EBV062-FSSY | BM/BG0-3 EBV Eign.-Erstpr.,Perk.C1-C4/FS | Benzo[ghi]perylen* | DIN ISO 18287:2006-05
EBV062-FSSY | BM/BG0-3 EBV Eign.-Erstpr.,Perk.C1-C4/FS | Indeno[1,2,3-cd]pyren* | DIN ISO 18287:2006-05
EBV062-FSSY | BM/BG0-3 EBV Eign.-Erstpr.,Perk.C1-C4/FS | Indeno[1,2,3-cd]pyren* | DIN 38407-39:2011-09
EBV062-FSSY | BM/BG0-3 EBV Eign.-Erstpr.,Perk.C1-C4/FS | Leitfähigkeit bei 25°C | DIN EN 27888:1993-11
EBV062-FSSY | BM/BG0-3 EBV Eign.-Erstpr.,Perk.C1-C4/FS | pH-Wert | DIN EN ISO 10523:2012-04
EBV062-FSSY | BM/BG0-3 EBV Eign.-Erstpr.,Perk.C1-C4/FS | Temperatur (pH-Wert) | DIN 38404-4:1976-12
EBV062-FSSY | BM/BG0-3 EBV Eign.-Erstpr.,Perk.C1-C4/FS | Trockenrückstand 105°C | DIN EN 15934 Verfahren A:2012-11
EBV062-FSSY | BM/BG0-3 EBV Eign.-Erstpr.,Perk.C1-C4/FS | Trockenrückstand 40°C | DIN ISO 11464:1996-12
EBV062-FSSY | BM/BG0-3 EBV Eign.-Erstpr.,Perk.C1-C4/FS | DOC | DIN EN 1484:2019-04
EBV062-FSSY | BM/BG0-3 EBV Eign.-Erstpr.,Perk.C1-C4/FS | TOC, s | DIN EN 15936 Verf. A:2012-11
EBV062-FSSY | BM/BG0-3 EBV Eign.-Erstpr.,Perk.C1-C4/FS | Säureaufschluss | DIN EN 13657:2003-01
EBV063-FSSY | RC EBV §6+§7, 2:1 Schütteleluat | Sulfat | DIN EN ISO 10304-1:2009-07
EBV063-FSSY | RC EBV §6+§7, 2:1 Schütteleluat | Arsen | DIN EN 16171:2017-01
EBV063-FSSY | RC EBV §6+§7, 2:1 Schütteleluat | Cadmium | DIN EN 16171:2017-01
EBV063-FSSY | RC EBV §6+§7, 2:1 Schütteleluat | Chrom gesamt | DIN EN ISO 17294-2:2017-01
EBV063-FSSY | RC EBV §6+§7, 2:1 Schütteleluat | Chrom gesamt | DIN EN 16171:2017-01
EBV063-FSSY | RC EBV §6+§7, 2:1 Schütteleluat | Kupfer | DIN EN 16171:2017-01
EBV063-FSSY | RC EBV §6+§7, 2:1 Schütteleluat | Kupfer | DIN EN ISO 17294-2:2017-01
EBV063-FSSY | RC EBV §6+§7, 2:1 Schütteleluat | Quecksilber | DIN EN ISO 12846:2012-08
EBV063-FSSY | RC EBV §6+§7, 2:1 Schütteleluat | Nickel | DIN EN 16171:2017-01
EBV063-FSSY | RC EBV §6+§7, 2:1 Schütteleluat | Blei | DIN EN 16171:2017-01
EBV063-FSSY | RC EBV §6+§7, 2:1 Schütteleluat | Thallium | DIN EN 16171:2017-01
EBV063-FSSY | RC EBV §6+§7, 2:1 Schütteleluat | Vanadium | DIN EN ISO 17294-2:2017-01
EBV063-FSSY | RC EBV §6+§7, 2:1 Schütteleluat | Zink | DIN EN 16171:2017-01
EBV063-FSSY | RC EBV §6+§7, 2:1 Schütteleluat | Kohlenwasserstoffindex | DIN EN 14039 2005-01 i.V. LAGA KW-04 2019-09:-
EBV063-FSSY | RC EBV §6+§7, 2:1 Schütteleluat | KW-Index, mobil | DIN EN 14039 2005-01 i.V. LAGA KW-04 2019-09:-
EBV063-FSSY | RC EBV §6+§7, 2:1 Schütteleluat | KW-Typ | DIN EN 14039 2005-01 i.V. LAGA KW-04 2019-09:-
EBV063-FSSY | RC EBV §6+§7, 2:1 Schütteleluat | Naphthalin | DIN ISO 18287:2006-05
EBV063-FSSY | RC EBV §6+§7, 2:1 Schütteleluat | Acenaphthylen | DIN ISO 18287:2006-05
EBV063-FSSY | RC EBV §6+§7, 2:1 Schütteleluat | Acenaphthylen | DIN 38407-39:2011-09
EBV063-FSSY | RC EBV §6+§7, 2:1 Schütteleluat | Acenaphthen | DIN ISO 18287:2006-05
EBV063-FSSY | RC EBV §6+§7, 2:1 Schütteleluat | Acenaphthen | DIN 38407-39:2011-09
EBV063-FSSY | RC EBV §6+§7, 2:1 Schütteleluat | Fluoren | DIN 38407-39:2011-09
EBV063-FSSY | RC EBV §6+§7, 2:1 Schütteleluat | Fluoren | DIN ISO 18287:2006-05
EBV063-FSSY | RC EBV §6+§7, 2:1 Schütteleluat | Phenanthren | DIN 38407-39:2011-09
EBV063-FSSY | RC EBV §6+§7, 2:1 Schütteleluat | Phenanthren | DIN ISO 18287:2006-05
EBV063-FSSY | RC EBV §6+§7, 2:1 Schütteleluat | Anthracen | DIN ISO 18287:2006-05
EBV063-FSSY | RC EBV §6+§7, 2:1 Schütteleluat | Anthracen | DIN 38407-39:2011-09
EBV063-FSSY | RC EBV §6+§7, 2:1 Schütteleluat | Fluoranthen | DIN 38407-39:2011-09
EBV063-FSSY | RC EBV §6+§7, 2:1 Schütteleluat | Fluoranthen | DIN ISO 18287:2006-05
EBV063-FSSY | RC EBV §6+§7, 2:1 Schütteleluat | Pyren | DIN 38407-39:2011-09
EBV063-FSSY | RC EBV §6+§7, 2:1 Schütteleluat | Pyren | DIN ISO 18287:2006-05
EBV063-FSSY | RC EBV §6+§7, 2:1 Schütteleluat | Benzo[a]anthracen | DIN 38407-39:2011-09
EBV063-FSSY | RC EBV §6+§7, 2:1 Schütteleluat | Benzo[a]anthracen | DIN ISO 18287:2006-05
EBV063-FSSY | RC EBV §6+§7, 2:1 Schütteleluat | Chrysen | DIN 38407-39:2011-09
EBV063-FSSY | RC EBV §6+§7, 2:1 Schütteleluat | Chrysen | DIN ISO 18287:2006-05
EBV063-FSSY | RC EBV §6+§7, 2:1 Schütteleluat | Benzo[b]fluoranthen* | DIN ISO 18287:2006-05
EBV063-FSSY | RC EBV §6+§7, 2:1 Schütteleluat | Benzo[b]fluoranthen* | DIN 38407-39:2011-09
EBV063-FSSY | RC EBV §6+§7, 2:1 Schütteleluat | Benzo[k]fluoranthen* | DIN 38407-39:2011-09
EBV063-FSSY | RC EBV §6+§7, 2:1 Schütteleluat | Benzo[k]fluoranthen* | DIN ISO 18287:2006-05
EBV063-FSSY | RC EBV §6+§7, 2:1 Schütteleluat | Benzo[a]pyren | DIN 38407-39:2011-09
EBV063-FSSY | RC EBV §6+§7, 2:1 Schütteleluat | Benzo[a]pyren | DIN ISO 18287:2006-05
EBV063-FSSY | RC EBV §6+§7, 2:1 Schütteleluat | Dibenz[ah]anthracen | DIN ISO 18287:2006-05
EBV063-FSSY | RC EBV §6+§7, 2:1 Schütteleluat | Dibenz[ah]anthracen | DIN 38407-39:2011-09
EBV063-FSSY | RC EBV §6+§7, 2:1 Schütteleluat | Benzo[ghi]perylen* | DIN ISO 18287:2006-05
EBV063-FSSY | RC EBV §6+§7, 2:1 Schütteleluat | Benzo[ghi]perylen* | DIN 38407-39:2011-09
EBV063-FSSY | RC EBV §6+§7, 2:1 Schütteleluat | Indeno[1,2,3-cd]pyren* | DIN 38407-39:2011-09
EBV063-FSSY | RC EBV §6+§7, 2:1 Schütteleluat | Indeno[1,2,3-cd]pyren* | DIN ISO 18287:2006-05
EBV063-FSSY | RC EBV §6+§7, 2:1 Schütteleluat | PCB-028 | DIN EN 17322:2021-03
EBV063-FSSY | RC EBV §6+§7, 2:1 Schütteleluat | PCB-052 | DIN EN 17322:2021-03
EBV063-FSSY | RC EBV §6+§7, 2:1 Schütteleluat | PCB-101 | DIN EN 17322:2021-03
EBV063-FSSY | RC EBV §6+§7, 2:1 Schütteleluat | PCB-118 | DIN EN 17322:2021-03
EBV063-FSSY | RC EBV §6+§7, 2:1 Schütteleluat | PCB-138 | DIN EN 17322:2021-03
EBV063-FSSY | RC EBV §6+§7, 2:1 Schütteleluat | PCB-153 | DIN EN 17322:2021-03
EBV063-FSSY | RC EBV §6+§7, 2:1 Schütteleluat | PCB-180 | DIN EN 17322:2021-03
EBV063-FSSY | RC EBV §6+§7, 2:1 Schütteleluat | Leitfähigkeit bei 25°C | DIN EN 27888:1993-11
EBV063-FSSY | RC EBV §6+§7, 2:1 Schütteleluat | pH-Wert | DIN EN ISO 10523:2012-04
EBV063-FSSY | RC EBV §6+§7, 2:1 Schütteleluat | Temperatur (pH-Wert) | DIN 38404-4:1976-12
EBV063-FSSY | RC EBV §6+§7, 2:1 Schütteleluat | Trockenrückstand 105°C | DIN EN 15934 Verfahren A:2012-11
EBV063-FSSY | RC EBV §6+§7, 2:1 Schütteleluat | Trockenrückstand 105°C | DIN EN 15934 Verf. A:2012-11
EBV063-FSSY | RC EBV §6+§7, 2:1 Schütteleluat | Trockenrückstand 40°C | DIN ISO 11464:1996-12
EBV063-FSSY | RC EBV §6+§7, 2:1 Schütteleluat | 1:2 Elution f. Anorganik | DIN 19529:2015-12
EBV063-FSSY | RC EBV §6+§7, 2:1 Schütteleluat | 1:2 Elution f. Organik | DIN 19529:2015-12
EBV063-FSSY | RC EBV §6+§7, 2:1 Schütteleluat | Säureaufschluss | DIN EN 13657:2003-01
EBV064-FSSY | RC EBV §6+§7, Perkolat C3 | Sulfat | DIN EN ISO 10304-1:2009-07
EBV064-FSSY | RC EBV §6+§7, Perkolat C3 | Arsen | DIN EN 16171:2017-01
EBV064-FSSY | RC EBV §6+§7, Perkolat C3 | Cadmium | DIN EN 16171:2017-01
EBV064-FSSY | RC EBV §6+§7, Perkolat C3 | Chrom gesamt | DIN EN ISO 17294-2:2017-01
EBV064-FSSY | RC EBV §6+§7, Perkolat C3 | Chrom gesamt | DIN EN 16171:2017-01
EBV064-FSSY | RC EBV §6+§7, Perkolat C3 | Kupfer | DIN EN ISO 17294-2:2017-01
EBV064-FSSY | RC EBV §6+§7, Perkolat C3 | Kupfer | DIN EN 16171:2017-01
EBV064-FSSY | RC EBV §6+§7, Perkolat C3 | Quecksilber | DIN EN ISO 12846:2012-08
EBV064-FSSY | RC EBV §6+§7, Perkolat C3 | Nickel | DIN EN 16171:2017-01
EBV064-FSSY | RC EBV §6+§7, Perkolat C3 | Blei | DIN EN 16171:2017-01
EBV064-FSSY | RC EBV §6+§7, Perkolat C3 | Thallium | DIN EN 16171:2017-01
EBV064-FSSY | RC EBV §6+§7, Perkolat C3 | Vanadium | DIN EN ISO 17294-2:2017-01
EBV064-FSSY | RC EBV §6+§7, Perkolat C3 | Zink | DIN EN 16171:2017-01
EBV064-FSSY | RC EBV §6+§7, Perkolat C3 | Kohlenwasserstoffindex | DIN EN 14039 2005-01 i.V. LAGA KW-04 2019-09:-
EBV064-FSSY | RC EBV §6+§7, Perkolat C3 | KW-Index, mobil | DIN EN 14039 2005-01 i.V. LAGA KW-04 2019-09:-
EBV064-FSSY | RC EBV §6+§7, Perkolat C3 | KW-Typ | DIN EN 14039 2005-01 i.V. LAGA KW-04 2019-09:-
EBV064-FSSY | RC EBV §6+§7, Perkolat C3 | Naphthalin | DIN ISO 18287:2006-05
EBV064-FSSY | RC EBV §6+§7, Perkolat C3 | Acenaphthylen | DIN ISO 18287:2006-05
EBV064-FSSY | RC EBV §6+§7, Perkolat C3 | Acenaphthylen | DIN 38407-39:2011-09
EBV064-FSSY | RC EBV §6+§7, Perkolat C3 | Acenaphthen | DIN ISO 18287:2006-05
EBV064-FSSY | RC EBV §6+§7, Perkolat C3 | Acenaphthen | DIN 38407-39:2011-09
EBV064-FSSY | RC EBV §6+§7, Perkolat C3 | Fluoren | DIN 38407-39:2011-09
EBV064-FSSY | RC EBV §6+§7, Perkolat C3 | Fluoren | DIN ISO 18287:2006-05
EBV064-FSSY | RC EBV §6+§7, Perkolat C3 | Phenanthren | DIN 38407-39:2011-09
EBV064-FSSY | RC EBV §6+§7, Perkolat C3 | Phenanthren | DIN ISO 18287:2006-05
EBV064-FSSY | RC EBV §6+§7, Perkolat C3 | Anthracen | DIN ISO 18287:2006-05
EBV064-FSSY | RC EBV §6+§7, Perkolat C3 | Anthracen | DIN 38407-39:2011-09
EBV064-FSSY | RC EBV §6+§7, Perkolat C3 | Fluoranthen | DIN ISO 18287:2006-05
EBV064-FSSY | RC EBV §6+§7, Perkolat C3 | Fluoranthen | DIN 38407-39:2011-09
EBV064-FSSY | RC EBV §6+§7, Perkolat C3 | Pyren | DIN ISO 18287:2006-05
EBV064-FSSY | RC EBV §6+§7, Perkolat C3 | Pyren | DIN 38407-39:2011-09
EBV064-FSSY | RC EBV §6+§7, Perkolat C3 | Benzo[a]anthracen | DIN 38407-39:2011-09
EBV064-FSSY | RC EBV §6+§7, Perkolat C3 | Benzo[a]anthracen | DIN ISO 18287:2006-05
EBV064-FSSY | RC EBV §6+§7, Perkolat C3 | Chrysen | DIN 38407-39:2011-09
EBV064-FSSY | RC EBV §6+§7, Perkolat C3 | Chrysen | DIN ISO 18287:2006-05
EBV064-FSSY | RC EBV §6+§7, Perkolat C3 | Benzo[b]fluoranthen* | DIN ISO 18287:2006-05
EBV064-FSSY | RC EBV §6+§7, Perkolat C3 | Benzo[b]fluoranthen* | DIN 38407-39:2011-09
EBV064-FSSY | RC EBV §6+§7, Perkolat C3 | Benzo[k]fluoranthen* | DIN ISO 18287:2006-05
EBV064-FSSY | RC EBV §6+§7, Perkolat C3 | Benzo[k]fluoranthen* | DIN 38407-39:2011-09
EBV064-FSSY | RC EBV §6+§7, Perkolat C3 | Benzo[a]pyren | DIN 38407-39:2011-09
EBV064-FSSY | RC EBV §6+§7, Perkolat C3 | Benzo[a]pyren | DIN ISO 18287:2006-05
EBV064-FSSY | RC EBV §6+§7, Perkolat C3 | Dibenz[ah]anthracen | DIN 38407-39:2011-09
EBV064-FSSY | RC EBV §6+§7, Perkolat C3 | Dibenz[ah]anthracen | DIN ISO 18287:2006-05
EBV064-FSSY | RC EBV §6+§7, Perkolat C3 | Benzo[ghi]perylen* | DIN 38407-39:2011-09
EBV064-FSSY | RC EBV §6+§7, Perkolat C3 | Benzo[ghi]perylen* | DIN ISO 18287:2006-05
EBV064-FSSY | RC EBV §6+§7, Perkolat C3 | Indeno[1,2,3-cd]pyren* | DIN ISO 18287:2006-05
EBV064-FSSY | RC EBV §6+§7, Perkolat C3 | Indeno[1,2,3-cd]pyren* | DIN 38407-39:2011-09
EBV064-FSSY | RC EBV §6+§7, Perkolat C3 | PCB-028 | DIN EN 17322:2021-03
EBV064-FSSY | RC EBV §6+§7, Perkolat C3 | PCB-052 | DIN EN 17322:2021-03
EBV064-FSSY | RC EBV §6+§7, Perkolat C3 | PCB-101 | DIN EN 17322:2021-03
EBV064-FSSY | RC EBV §6+§7, Perkolat C3 | PCB-118 | DIN EN 17322:2021-03
EBV064-FSSY | RC EBV §6+§7, Perkolat C3 | PCB-138 | DIN EN 17322:2021-03
EBV064-FSSY | RC EBV §6+§7, Perkolat C3 | PCB-153 | DIN EN 17322:2021-03
EBV064-FSSY | RC EBV §6+§7, Perkolat C3 | PCB-180 | DIN EN 17322:2021-03
EBV064-FSSY | RC EBV §6+§7, Perkolat C3 | Leitfähigkeit bei 25°C | DIN EN 27888:1993-11
EBV064-FSSY | RC EBV §6+§7, Perkolat C3 | pH-Wert | DIN EN ISO 10523:2012-04
EBV064-FSSY | RC EBV §6+§7, Perkolat C3 | Temperatur (pH-Wert) | DIN 38404-4:1976-12
EBV064-FSSY | RC EBV §6+§7, Perkolat C3 | Trockenrückstand 105°C | DIN EN 15934 Verfahren A:2012-11
EBV064-FSSY | RC EBV §6+§7, Perkolat C3 | Trockenrückstand 40°C | DIN ISO 11464:1996-12
EBV064-FSSY | RC EBV §6+§7, Perkolat C3 | Säureaufschluss | DIN EN 13657:2003-01
EBV067-BOSY | BM/BG-0* EBV §3+§14+§18, 2:1 Eluat/FS <2 | Sulfat | DIN EN ISO 10304-1:2009-07
EBV067-BOSY | BM/BG-0* EBV §3+§14+§18, 2:1 Eluat/FS <2 | Arsen | DIN EN ISO 17294-2:2017-01
EBV067-BOSY | BM/BG-0* EBV §3+§14+§18, 2:1 Eluat/FS <2 | Cadmium | DIN EN ISO 17294-2:2017-01
EBV067-BOSY | BM/BG-0* EBV §3+§14+§18, 2:1 Eluat/FS <2 | Chrom gesamt | DIN EN ISO 17294-2:2017-01
EBV067-BOSY | BM/BG-0* EBV §3+§14+§18, 2:1 Eluat/FS <2 | Kupfer | DIN EN ISO 17294-2:2017-01
EBV067-BOSY | BM/BG-0* EBV §3+§14+§18, 2:1 Eluat/FS <2 | Quecksilber | DIN EN ISO 12846:2012-08
EBV067-BOSY | BM/BG-0* EBV §3+§14+§18, 2:1 Eluat/FS <2 | Molybdän | DIN EN ISO 17294-2:2017-01
EBV067-BOSY | BM/BG-0* EBV §3+§14+§18, 2:1 Eluat/FS <2 | Nickel | DIN EN ISO 17294-2:2017-01
EBV067-BOSY | BM/BG-0* EBV §3+§14+§18, 2:1 Eluat/FS <2 | Blei | DIN EN ISO 17294-2:2017-01
EBV067-BOSY | BM/BG-0* EBV §3+§14+§18, 2:1 Eluat/FS <2 | Antimon | DIN EN ISO 17294-2:2017-01
EBV067-BOSY | BM/BG-0* EBV §3+§14+§18, 2:1 Eluat/FS <2 | Thallium | DIN EN ISO 17294-2:2017-01
EBV067-BOSY | BM/BG-0* EBV §3+§14+§18, 2:1 Eluat/FS <2 | Vanadium | DIN EN ISO 17294-2:2017-01
EBV067-BOSY | BM/BG-0* EBV §3+§14+§18, 2:1 Eluat/FS <2 | Zink | DIN EN ISO 17294-2:2017-01
EBV067-BOSY | BM/BG-0* EBV §3+§14+§18, 2:1 Eluat/FS <2 | 2-Chlorphenol | DIN EN 12673:1999-05
EBV067-BOSY | BM/BG-0* EBV §3+§14+§18, 2:1 Eluat/FS <2 | 2,3-Dichlorphenol | DIN EN 12673:1999-05
EBV067-BOSY | BM/BG-0* EBV §3+§14+§18, 2:1 Eluat/FS <2 | 2,5-Dichlorphenol | DIN EN 12673:1999-05
EBV067-BOSY | BM/BG-0* EBV §3+§14+§18, 2:1 Eluat/FS <2 | 3,4-Dichlorphenol | DIN EN 12673:1999-05
EBV067-BOSY | BM/BG-0* EBV §3+§14+§18, 2:1 Eluat/FS <2 | 2,3,4-Trichlorphenol | DIN EN 12673:1999-05
EBV067-BOSY | BM/BG-0* EBV §3+§14+§18, 2:1 Eluat/FS <2 | 2,3,6-Trichlorphenol | DIN EN 12673:1999-05
EBV067-BOSY | BM/BG-0* EBV §3+§14+§18, 2:1 Eluat/FS <2 | 2,4,5-Trichlorphenol | DIN EN 12673:1999-05
EBV067-BOSY | BM/BG-0* EBV §3+§14+§18, 2:1 Eluat/FS <2 | 2,4,6-Trichlorphenol | DIN EN 12673:1999-05
EBV067-BOSY | BM/BG-0* EBV §3+§14+§18, 2:1 Eluat/FS <2 | 3,4,5-Trichlorphenol | DIN EN 12673:1999-05
EBV067-BOSY | BM/BG-0* EBV §3+§14+§18, 2:1 Eluat/FS <2 | 2,3,4,5-Tetrachlorphenol | DIN EN 12673:1999-05
EBV067-BOSY | BM/BG-0* EBV §3+§14+§18, 2:1 Eluat/FS <2 | 2,3,5,6-Tetrachlorphenol | DIN EN 12673:1999-05
EBV067-BOSY | BM/BG-0* EBV §3+§14+§18, 2:1 Eluat/FS <2 | 3-Chlorphenol | DIN EN 12673:1999-05
EBV067-BOSY | BM/BG-0* EBV §3+§14+§18, 2:1 Eluat/FS <2 | 3,4-Dimethylphenol | DIN 38407-27:2012-10
EBV067-BOSY | BM/BG-0* EBV §3+§14+§18, 2:1 Eluat/FS <2 | 2,3,5-Trimethylphenol | DIN 38407-27:2012-10
EBV067-BOSY | BM/BG-0* EBV §3+§14+§18, 2:1 Eluat/FS <2 | 4-Chlorphenol | DIN EN 12673:1999-05
EBV067-BOSY | BM/BG-0* EBV §3+§14+§18, 2:1 Eluat/FS <2 | 2,4-Dichlorphenol | DIN EN 12673:1999-05
EBV067-BOSY | BM/BG-0* EBV §3+§14+§18, 2:1 Eluat/FS <2 | 3,5-Dichlorphenol | DIN EN 12673:1999-05
EBV067-BOSY | BM/BG-0* EBV §3+§14+§18, 2:1 Eluat/FS <2 | 2,3,5-Trichlorphenol | DIN EN 12673:1999-05
EBV067-BOSY | BM/BG-0* EBV §3+§14+§18, 2:1 Eluat/FS <2 | 2,3,4,6-Tetrachlorphenol | DIN EN 12673:1999-05
EBV067-BOSY | BM/BG-0* EBV §3+§14+§18, 2:1 Eluat/FS <2 | 2,4-Dimethylphenol | DIN 38407-27:2012-10
EBV067-BOSY | BM/BG-0* EBV §3+§14+§18, 2:1 Eluat/FS <2 | 2,3-Dimethylphenol | DIN 38407-27:2012-10
EBV067-BOSY | BM/BG-0* EBV §3+§14+§18, 2:1 Eluat/FS <2 | 2,5-Dimethylphenol | DIN 38407-27:2012-10
EBV067-BOSY | BM/BG-0* EBV §3+§14+§18, 2:1 Eluat/FS <2 | 2,6-Dimethylphenol | DIN 38407-27:2012-10
EBV067-BOSY | BM/BG-0* EBV §3+§14+§18, 2:1 Eluat/FS <2 | 3-Ethylphenol | DIN 38407-27:2012-10
EBV067-BOSY | BM/BG-0* EBV §3+§14+§18, 2:1 Eluat/FS <2 | 2-Ethylphenol | DIN 38407-27:2012-10
EBV067-BOSY | BM/BG-0* EBV §3+§14+§18, 2:1 Eluat/FS <2 | 2,3,6-Trimethylphenol | DIN 38407-27:2012-10
EBV067-BOSY | BM/BG-0* EBV §3+§14+§18, 2:1 Eluat/FS <2 | 2,4,6-Trimethylphenol | DIN 38407-27:2012-10
EBV067-BOSY | BM/BG-0* EBV §3+§14+§18, 2:1 Eluat/FS <2 | 3,4,5-Trimethylphenol | DIN 38407-27:2012-10
EBV067-BOSY | BM/BG-0* EBV §3+§14+§18, 2:1 Eluat/FS <2 | 1,3,5-Trichlorbenzol | DIN 38407-37:2013-11
EBV067-BOSY | BM/BG-0* EBV §3+§14+§18, 2:1 Eluat/FS <2 | 1,2,4-Trichlorbenzol | DIN 38407-37:2013-11
EBV067-BOSY | BM/BG-0* EBV §3+§14+§18, 2:1 Eluat/FS <2 | 1,2,3-Trichlorbenzol | DIN 38407-37:2013-11
EBV067-BOSY | BM/BG-0* EBV §3+§14+§18, 2:1 Eluat/FS <2 | 1,2,3,4-Tetrachlorbenzol | DIN 38407-37:2013-11
EBV067-BOSY | BM/BG-0* EBV §3+§14+§18, 2:1 Eluat/FS <2 | Pentachlorbenzol | DIN 38407-37:2013-11
EBV067-BOSY | BM/BG-0* EBV §3+§14+§18, 2:1 Eluat/FS <2 | Pentachlorphenol (PCP) | DIN EN 12673:1999-05
EBV067-BOSY | BM/BG-0* EBV §3+§14+§18, 2:1 Eluat/FS <2 | Ethidimuron | DIN 38407-36:2014-09
EBV067-BOSY | BM/BG-0* EBV §3+§14+§18, 2:1 Eluat/FS <2 | Glyphosat | DIN ISO 16308:2017-09
EBV067-BOSY | BM/BG-0* EBV §3+§14+§18, 2:1 Eluat/FS <2 | Phenol | DIN 38407-27:2012-10
EBV067-BOSY | BM/BG-0* EBV §3+§14+§18, 2:1 Eluat/FS <2 | o-Kresol | DIN 38407-27:2012-10
EBV067-BOSY | BM/BG-0* EBV §3+§14+§18, 2:1 Eluat/FS <2 | m-Kresol | DIN 38407-27:2012-10
EBV067-BOSY | BM/BG-0* EBV §3+§14+§18, 2:1 Eluat/FS <2 | p-Kresol | DIN 38407-27:2012-10
EBV067-BOSY | BM/BG-0* EBV §3+§14+§18, 2:1 Eluat/FS <2 | Naphthalin | DIN 38407-39:2011-09
EBV067-BOSY | BM/BG-0* EBV §3+§14+§18, 2:1 Eluat/FS <2 | Acenaphthylen | DIN 38407-39:2011-09
EBV067-BOSY | BM/BG-0* EBV §3+§14+§18, 2:1 Eluat/FS <2 | Acenaphthen | DIN 38407-39:2011-09
EBV067-BOSY | BM/BG-0* EBV §3+§14+§18, 2:1 Eluat/FS <2 | Fluoren | DIN 38407-39:2011-09
EBV067-BOSY | BM/BG-0* EBV §3+§14+§18, 2:1 Eluat/FS <2 | Phenanthren | DIN 38407-39:2011-09
EBV067-BOSY | BM/BG-0* EBV §3+§14+§18, 2:1 Eluat/FS <2 | Anthracen | DIN 38407-39:2011-09
EBV067-BOSY | BM/BG-0* EBV §3+§14+§18, 2:1 Eluat/FS <2 | Fluoranthen | DIN 38407-39:2011-09
EBV067-BOSY | BM/BG-0* EBV §3+§14+§18, 2:1 Eluat/FS <2 | Pyren | DIN 38407-39:2011-09
EBV067-BOSY | BM/BG-0* EBV §3+§14+§18, 2:1 Eluat/FS <2 | Benzo[a]anthracen | DIN 38407-39:2011-09
EBV067-BOSY | BM/BG-0* EBV §3+§14+§18, 2:1 Eluat/FS <2 | Chrysen | DIN 38407-39:2011-09
EBV067-BOSY | BM/BG-0* EBV §3+§14+§18, 2:1 Eluat/FS <2 | Benzo[b]fluoranthen* | DIN 38407-39:2011-09
EBV067-BOSY | BM/BG-0* EBV §3+§14+§18, 2:1 Eluat/FS <2 | Benzo[k]fluoranthen* | DIN 38407-39:2011-09
EBV067-BOSY | BM/BG-0* EBV §3+§14+§18, 2:1 Eluat/FS <2 | Benzo[a]pyren | DIN 38407-39:2011-09
EBV067-BOSY | BM/BG-0* EBV §3+§14+§18, 2:1 Eluat/FS <2 | Dibenz[ah]anthracen | DIN 38407-39:2011-09
EBV067-BOSY | BM/BG-0* EBV §3+§14+§18, 2:1 Eluat/FS <2 | Benzo[ghi]perylen* | DIN 38407-39:2011-09
EBV067-BOSY | BM/BG-0* EBV §3+§14+§18, 2:1 Eluat/FS <2 | Indeno[1,2,3-cd]pyren* | DIN 38407-39:2011-09
EBV067-BOSY | BM/BG-0* EBV §3+§14+§18, 2:1 Eluat/FS <2 | 1-Methylnaphthalin | DIN 38407-39:2011-09
EBV067-BOSY | BM/BG-0* EBV §3+§14+§18, 2:1 Eluat/FS <2 | 2-Methylnaphthalin | DIN 38407-39:2011-09
EBV067-BOSY | BM/BG-0* EBV §3+§14+§18, 2:1 Eluat/FS <2 | Bromacil | DIN 38407-36:2014-09
EBV067-BOSY | BM/BG-0* EBV §3+§14+§18, 2:1 Eluat/FS <2 | Hexachlorbenzol (HCB) | DIN 38407-37:2013-11
EBV067-BOSY | BM/BG-0* EBV §3+§14+§18, 2:1 Eluat/FS <2 | Simazin | DIN 38407-36:2014-09
EBV067-BOSY | BM/BG-0* EBV §3+§14+§18, 2:1 Eluat/FS <2 | Atrazin | DIN 38407-36:2014-09
EBV067-BOSY | BM/BG-0* EBV §3+§14+§18, 2:1 Eluat/FS <2 | Flumioxazin | DIN 38407-36:2014-09
EBV067-BOSY | BM/BG-0* EBV §3+§14+§18, 2:1 Eluat/FS <2 | 1,2,3,5- + 1,2,4,5-TCB | DIN 38407-37:2013-11
EBV067-BOSY | BM/BG-0* EBV §3+§14+§18, 2:1 Eluat/FS <2 | AMPA | DIN ISO 16308:2017-09
EBV067-BOSY | BM/BG-0* EBV §3+§14+§18, 2:1 Eluat/FS <2 | Thiazafluron | DIN 38407-36:2014-09
EBV067-BOSY | BM/BG-0* EBV §3+§14+§18, 2:1 Eluat/FS <2 | PCB-028 | DIN 38407-37:2013-11
EBV067-BOSY | BM/BG-0* EBV §3+§14+§18, 2:1 Eluat/FS <2 | PCB-052 | DIN 38407-37:2013-11
EBV067-BOSY | BM/BG-0* EBV §3+§14+§18, 2:1 Eluat/FS <2 | PCB-101 | DIN 38407-37:2013-11
EBV067-BOSY | BM/BG-0* EBV §3+§14+§18, 2:1 Eluat/FS <2 | PCB-118 | DIN 38407-37:2013-11
EBV067-BOSY | BM/BG-0* EBV §3+§14+§18, 2:1 Eluat/FS <2 | PCB-138 | DIN 38407-37:2013-11
EBV067-BOSY | BM/BG-0* EBV §3+§14+§18, 2:1 Eluat/FS <2 | PCB-153 | DIN 38407-37:2013-11
EBV067-BOSY | BM/BG-0* EBV §3+§14+§18, 2:1 Eluat/FS <2 | PCB-180 | DIN 38407-37:2013-11
EBV067-BOSY | BM/BG-0* EBV §3+§14+§18, 2:1 Eluat/FS <2 | Diuron | DIN 38407-36:2014-09
EBV067-BOSY | BM/BG-0* EBV §3+§14+§18, 2:1 Eluat/FS <2 | Dimefuron | DIN 38407-36:2014-09
EBV067-BOSY | BM/BG-0* EBV §3+§14+§18, 2:1 Eluat/FS <2 | Flazasulfuron | DIN 38407-36:2014-09
EBV067-BOSY | BM/BG-0* EBV §3+§14+§18, 2:1 Eluat/FS <2 | Leitfähigkeit bei 25°C | DIN EN 27888:1993-11
EBV067-BOSY | BM/BG-0* EBV §3+§14+§18, 2:1 Eluat/FS <2 | 1:2 Elution f. Anorganik | DIN 19529:2015-12
EBV067-BOSY | BM/BG-0* EBV §3+§14+§18, 2:1 Eluat/FS <2 | 1:2 Elution f. Organik | DIN 19529:2015-12
EBV068-FSSY | BM/BG-F0*-F3 EBV §3+§14+§18, 2:1 El./FS | Cyanid gesamt | DIN EN ISO 17380:2013-10
EBV068-FSSY | BM/BG-F0*-F3 EBV §3+§14+§18, 2:1 El./FS | Sulfat | DIN EN ISO 10304-1:2009-07
EBV068-FSSY | BM/BG-F0*-F3 EBV §3+§14+§18, 2:1 El./FS | Arsen | DIN EN ISO 17294-2:2017-01
EBV068-FSSY | BM/BG-F0*-F3 EBV §3+§14+§18, 2:1 El./FS | Arsen | DIN EN 16171:2017-01
EBV068-FSSY | BM/BG-F0*-F3 EBV §3+§14+§18, 2:1 El./FS | Cadmium | DIN EN 16171:2017-01
EBV068-FSSY | BM/BG-F0*-F3 EBV §3+§14+§18, 2:1 El./FS | Cadmium | DIN EN ISO 17294-2:2017-01
EBV068-FSSY | BM/BG-F0*-F3 EBV §3+§14+§18, 2:1 El./FS | Chrom gesamt | DIN EN ISO 17294-2:2017-01
EBV068-FSSY | BM/BG-F0*-F3 EBV §3+§14+§18, 2:1 El./FS | Chrom gesamt | DIN EN 16171:2017-01
EBV068-FSSY | BM/BG-F0*-F3 EBV §3+§14+§18, 2:1 El./FS | Kupfer | DIN EN 16171:2017-01
EBV068-FSSY | BM/BG-F0*-F3 EBV §3+§14+§18, 2:1 El./FS | Kupfer | DIN EN ISO 17294-2:2017-01
EBV068-FSSY | BM/BG-F0*-F3 EBV §3+§14+§18, 2:1 El./FS | Quecksilber | DIN EN ISO 17294-2:2017-01
EBV068-FSSY | BM/BG-F0*-F3 EBV §3+§14+§18, 2:1 El./FS | Quecksilber | DIN EN ISO 12846:2012-08
EBV068-FSSY | BM/BG-F0*-F3 EBV §3+§14+§18, 2:1 El./FS | Molybdän | DIN EN ISO 17294-2:2017-01
EBV068-FSSY | BM/BG-F0*-F3 EBV §3+§14+§18, 2:1 El./FS | Nickel | DIN EN ISO 17294-2:2017-01
EBV068-FSSY | BM/BG-F0*-F3 EBV §3+§14+§18, 2:1 El./FS | Nickel | DIN EN 16171:2017-01
EBV068-FSSY | BM/BG-F0*-F3 EBV §3+§14+§18, 2:1 El./FS | Blei | DIN EN ISO 17294-2:2017-01
EBV068-FSSY | BM/BG-F0*-F3 EBV §3+§14+§18, 2:1 El./FS | Blei | DIN EN 16171:2017-01
EBV068-FSSY | BM/BG-F0*-F3 EBV §3+§14+§18, 2:1 El./FS | Antimon | DIN EN ISO 17294-2:2017-01
EBV068-FSSY | BM/BG-F0*-F3 EBV §3+§14+§18, 2:1 El./FS | Thallium | DIN EN 16171:2017-01
EBV068-FSSY | BM/BG-F0*-F3 EBV §3+§14+§18, 2:1 El./FS | Thallium | DIN EN ISO 17294-2:2017-01
EBV068-FSSY | BM/BG-F0*-F3 EBV §3+§14+§18, 2:1 El./FS | Vanadium | DIN EN ISO 17294-2:2017-01
EBV068-FSSY | BM/BG-F0*-F3 EBV §3+§14+§18, 2:1 El./FS | Zink | DIN EN 16171:2017-01
EBV068-FSSY | BM/BG-F0*-F3 EBV §3+§14+§18, 2:1 El./FS | Zink | DIN EN ISO 17294-2:2017-01
EBV068-FSSY | BM/BG-F0*-F3 EBV §3+§14+§18, 2:1 El./FS | 2-Chlorphenol | DIN EN 12673:1999-05
EBV068-FSSY | BM/BG-F0*-F3 EBV §3+§14+§18, 2:1 El./FS | 2,3-Dichlorphenol | DIN EN 12673:1999-05
EBV068-FSSY | BM/BG-F0*-F3 EBV §3+§14+§18, 2:1 El./FS | 2,5-Dichlorphenol | DIN EN 12673:1999-05
EBV068-FSSY | BM/BG-F0*-F3 EBV §3+§14+§18, 2:1 El./FS | 3,4-Dichlorphenol | DIN EN 12673:1999-05
EBV068-FSSY | BM/BG-F0*-F3 EBV §3+§14+§18, 2:1 El./FS | 2,3,4-Trichlorphenol | DIN EN 12673:1999-05
EBV068-FSSY | BM/BG-F0*-F3 EBV §3+§14+§18, 2:1 El./FS | 2,3,6-Trichlorphenol | DIN EN 12673:1999-05
EBV068-FSSY | BM/BG-F0*-F3 EBV §3+§14+§18, 2:1 El./FS | 2,4,5-Trichlorphenol | DIN EN 12673:1999-05
EBV068-FSSY | BM/BG-F0*-F3 EBV §3+§14+§18, 2:1 El./FS | 2,4,6-Trichlorphenol | DIN EN 12673:1999-05
EBV068-FSSY | BM/BG-F0*-F3 EBV §3+§14+§18, 2:1 El./FS | 3,4,5-Trichlorphenol | DIN EN 12673:1999-05
EBV068-FSSY | BM/BG-F0*-F3 EBV §3+§14+§18, 2:1 El./FS | 2,3,4,5-Tetrachlorphenol | DIN EN 12673:1999-05
EBV068-FSSY | BM/BG-F0*-F3 EBV §3+§14+§18, 2:1 El./FS | 2,3,5,6-Tetrachlorphenol | DIN EN 12673:1999-05
EBV068-FSSY | BM/BG-F0*-F3 EBV §3+§14+§18, 2:1 El./FS | 3-Chlorphenol | DIN EN 12673:1999-05
EBV068-FSSY | BM/BG-F0*-F3 EBV §3+§14+§18, 2:1 El./FS | 3,4-Dimethylphenol | DIN 38407-27:2012-10
EBV068-FSSY | BM/BG-F0*-F3 EBV §3+§14+§18, 2:1 El./FS | 2,3,5-Trimethylphenol | DIN 38407-27:2012-10
EBV068-FSSY | BM/BG-F0*-F3 EBV §3+§14+§18, 2:1 El./FS | 4-Chlorphenol | DIN EN 12673:1999-05
EBV068-FSSY | BM/BG-F0*-F3 EBV §3+§14+§18, 2:1 El./FS | 2,4-Dichlorphenol | DIN EN 12673:1999-05
EBV068-FSSY | BM/BG-F0*-F3 EBV §3+§14+§18, 2:1 El./FS | 3,5-Dichlorphenol | DIN EN 12673:1999-05
EBV068-FSSY | BM/BG-F0*-F3 EBV §3+§14+§18, 2:1 El./FS | 2,3,5-Trichlorphenol | DIN EN 12673:1999-05
EBV068-FSSY | BM/BG-F0*-F3 EBV §3+§14+§18, 2:1 El./FS | 2,3,4,6-Tetrachlorphenol | DIN EN 12673:1999-05
EBV068-FSSY | BM/BG-F0*-F3 EBV §3+§14+§18, 2:1 El./FS | 2,4-Dimethylphenol | DIN 38407-27:2012-10
EBV068-FSSY | BM/BG-F0*-F3 EBV §3+§14+§18, 2:1 El./FS | 2,3-Dimethylphenol | DIN 38407-27:2012-10
EBV068-FSSY | BM/BG-F0*-F3 EBV §3+§14+§18, 2:1 El./FS | 2,5-Dimethylphenol | DIN 38407-27:2012-10
EBV068-FSSY | BM/BG-F0*-F3 EBV §3+§14+§18, 2:1 El./FS | 2,6-Dimethylphenol | DIN 38407-27:2012-10
EBV068-FSSY | BM/BG-F0*-F3 EBV §3+§14+§18, 2:1 El./FS | 3-Ethylphenol | DIN 38407-27:2012-10
EBV068-FSSY | BM/BG-F0*-F3 EBV §3+§14+§18, 2:1 El./FS | 2-Ethylphenol | DIN 38407-27:2012-10
EBV068-FSSY | BM/BG-F0*-F3 EBV §3+§14+§18, 2:1 El./FS | 2,3,6-Trimethylphenol | DIN 38407-27:2012-10
EBV068-FSSY | BM/BG-F0*-F3 EBV §3+§14+§18, 2:1 El./FS | 2,4,6-Trimethylphenol | DIN 38407-27:2012-10
EBV068-FSSY | BM/BG-F0*-F3 EBV §3+§14+§18, 2:1 El./FS | 3,4,5-Trimethylphenol | DIN 38407-27:2012-10
EBV068-FSSY | BM/BG-F0*-F3 EBV §3+§14+§18, 2:1 El./FS | Benzol* | DIN EN ISO 22155:2016-07
EBV068-FSSY | BM/BG-F0*-F3 EBV §3+§14+§18, 2:1 El./FS | Toluol* | DIN EN ISO 22155:2016-07
EBV068-FSSY | BM/BG-F0*-F3 EBV §3+§14+§18, 2:1 El./FS | Ethylbenzol* | DIN EN ISO 22155:2016-07
EBV068-FSSY | BM/BG-F0*-F3 EBV §3+§14+§18, 2:1 El./FS | o-Xylol* | DIN EN ISO 22155:2016-07
EBV068-FSSY | BM/BG-F0*-F3 EBV §3+§14+§18, 2:1 El./FS | Isopropylbenzol (Cumol) | DIN EN ISO 22155:2016-07
EBV068-FSSY | BM/BG-F0*-F3 EBV §3+§14+§18, 2:1 El./FS | Styrol | DIN EN ISO 22155:2016-07
EBV068-FSSY | BM/BG-F0*-F3 EBV §3+§14+§18, 2:1 El./FS | m- und p-Xylol* | DIN EN ISO 22155:2016-07
EBV068-FSSY | BM/BG-F0*-F3 EBV §3+§14+§18, 2:1 El./FS | 1,3,5-Trichlorbenzol | DIN 38407-37:2013-11
EBV068-FSSY | BM/BG-F0*-F3 EBV §3+§14+§18, 2:1 El./FS | 1,2,4-Trichlorbenzol | DIN 38407-37:2013-11
EBV068-FSSY | BM/BG-F0*-F3 EBV §3+§14+§18, 2:1 El./FS | 1,2,3-Trichlorbenzol | DIN 38407-37:2013-11
EBV068-FSSY | BM/BG-F0*-F3 EBV §3+§14+§18, 2:1 El./FS | 1,2,3,4-Tetrachlorbenzol | DIN 38407-37:2013-11
EBV068-FSSY | BM/BG-F0*-F3 EBV §3+§14+§18, 2:1 El./FS | Pentachlorbenzol | DIN 38407-37:2013-11
EBV068-FSSY | BM/BG-F0*-F3 EBV §3+§14+§18, 2:1 El./FS | Trichlorfluormethan R11 | DIN EN ISO 22155:2016-07
EBV068-FSSY | BM/BG-F0*-F3 EBV §3+§14+§18, 2:1 El./FS | Trichlortrifluoret. R113 | DIN EN ISO 22155:2016-07
EBV068-FSSY | BM/BG-F0*-F3 EBV §3+§14+§18, 2:1 El./FS | Dichlormethan | DIN EN ISO 22155:2016-07
EBV068-FSSY | BM/BG-F0*-F3 EBV §3+§14+§18, 2:1 El./FS | trans-1,2-Dichlorethen | DIN EN ISO 22155:2016-07
EBV068-FSSY | BM/BG-F0*-F3 EBV §3+§14+§18, 2:1 El./FS | cis-1,2-Dichlorethen | DIN EN ISO 22155:2016-07
EBV068-FSSY | BM/BG-F0*-F3 EBV §3+§14+§18, 2:1 El./FS | Trichlormethan | DIN EN ISO 22155:2016-07
EBV068-FSSY | BM/BG-F0*-F3 EBV §3+§14+§18, 2:1 El./FS | 1,1,1-Trichlorethan | DIN EN ISO 22155:2016-07
EBV068-FSSY | BM/BG-F0*-F3 EBV §3+§14+§18, 2:1 El./FS | Tetrachlormethan | DIN EN ISO 22155:2016-07
EBV068-FSSY | BM/BG-F0*-F3 EBV §3+§14+§18, 2:1 El./FS | Trichlorethen | DIN EN ISO 22155:2016-07
EBV068-FSSY | BM/BG-F0*-F3 EBV §3+§14+§18, 2:1 El./FS | Tetrachlorethen | DIN EN ISO 22155:2016-07
EBV068-FSSY | BM/BG-F0*-F3 EBV §3+§14+§18, 2:1 El./FS | Bromdichlormethan | DIN EN ISO 22155:2016-07
EBV068-FSSY | BM/BG-F0*-F3 EBV §3+§14+§18, 2:1 El./FS | Dibromchlormethan | DIN EN ISO 22155:2016-07
EBV068-FSSY | BM/BG-F0*-F3 EBV §3+§14+§18, 2:1 El./FS | Tribrommethan | DIN EN ISO 22155:2016-07
EBV068-FSSY | BM/BG-F0*-F3 EBV §3+§14+§18, 2:1 El./FS | Kohlenwasserstoffindex | DIN EN 14039 2005-01 i.V. LAGA KW-04 2019-09:-
EBV068-FSSY | BM/BG-F0*-F3 EBV §3+§14+§18, 2:1 El./FS | KW-Index, mobil | DIN EN 14039 2005-01 i.V. LAGA KW-04 2019-09:-
EBV068-FSSY | BM/BG-F0*-F3 EBV §3+§14+§18, 2:1 El./FS | KW-Typ | DIN EN 14039 2005-01 i.V. LAGA KW-04 2019-09:-
EBV068-FSSY | BM/BG-F0*-F3 EBV §3+§14+§18, 2:1 El./FS | Pentachlorphenol (PCP) | DIN EN 12673:1999-05
EBV068-FSSY | BM/BG-F0*-F3 EBV §3+§14+§18, 2:1 El./FS | Ethidimuron | DIN 38407-36:2014-09
EBV068-FSSY | BM/BG-F0*-F3 EBV §3+§14+§18, 2:1 El./FS | Glyphosat | DIN ISO 16308:2017-09
EBV068-FSSY | BM/BG-F0*-F3 EBV §3+§14+§18, 2:1 El./FS | Phenol | DIN 38407-27:2012-10
EBV068-FSSY | BM/BG-F0*-F3 EBV §3+§14+§18, 2:1 El./FS | o-Kresol | DIN 38407-27:2012-10
EBV068-FSSY | BM/BG-F0*-F3 EBV §3+§14+§18, 2:1 El./FS | m-Kresol | DIN 38407-27:2012-10
EBV068-FSSY | BM/BG-F0*-F3 EBV §3+§14+§18, 2:1 El./FS | p-Kresol | DIN 38407-27:2012-10
EBV068-FSSY | BM/BG-F0*-F3 EBV §3+§14+§18, 2:1 El./FS | Naphthalin | DIN ISO 18287:2006-05
EBV068-FSSY | BM/BG-F0*-F3 EBV §3+§14+§18, 2:1 El./FS | Acenaphthylen | DIN ISO 18287:2006-05
EBV068-FSSY | BM/BG-F0*-F3 EBV §3+§14+§18, 2:1 El./FS | Acenaphthylen | DIN 38407-39:2011-09
EBV068-FSSY | BM/BG-F0*-F3 EBV §3+§14+§18, 2:1 El./FS | Acenaphthen | DIN 38407-39:2011-09
EBV068-FSSY | BM/BG-F0*-F3 EBV §3+§14+§18, 2:1 El./FS | Acenaphthen | DIN ISO 18287:2006-05
EBV068-FSSY | BM/BG-F0*-F3 EBV §3+§14+§18, 2:1 El./FS | Fluoren | DIN ISO 18287:2006-05
EBV068-FSSY | BM/BG-F0*-F3 EBV §3+§14+§18, 2:1 El./FS | Fluoren | DIN 38407-39:2011-09
EBV068-FSSY | BM/BG-F0*-F3 EBV §3+§14+§18, 2:1 El./FS | Phenanthren | DIN 38407-39:2011-09
EBV068-FSSY | BM/BG-F0*-F3 EBV §3+§14+§18, 2:1 El./FS | Phenanthren | DIN ISO 18287:2006-05
EBV068-FSSY | BM/BG-F0*-F3 EBV §3+§14+§18, 2:1 El./FS | Anthracen | DIN ISO 18287:2006-05
EBV068-FSSY | BM/BG-F0*-F3 EBV §3+§14+§18, 2:1 El./FS | Anthracen | DIN 38407-39:2011-09
EBV068-FSSY | BM/BG-F0*-F3 EBV §3+§14+§18, 2:1 El./FS | Fluoranthen | DIN 38407-39:2011-09
EBV068-FSSY | BM/BG-F0*-F3 EBV §3+§14+§18, 2:1 El./FS | Fluoranthen | DIN ISO 18287:2006-05
EBV068-FSSY | BM/BG-F0*-F3 EBV §3+§14+§18, 2:1 El./FS | Pyren | DIN 38407-39:2011-09
EBV068-FSSY | BM/BG-F0*-F3 EBV §3+§14+§18, 2:1 El./FS | Pyren | DIN ISO 18287:2006-05
EBV068-FSSY | BM/BG-F0*-F3 EBV §3+§14+§18, 2:1 El./FS | Benzo[a]anthracen | DIN ISO 18287:2006-05
EBV068-FSSY | BM/BG-F0*-F3 EBV §3+§14+§18, 2:1 El./FS | Benzo[a]anthracen | DIN 38407-39:2011-09
EBV068-FSSY | BM/BG-F0*-F3 EBV §3+§14+§18, 2:1 El./FS | Chrysen | DIN ISO 18287:2006-05
EBV068-FSSY | BM/BG-F0*-F3 EBV §3+§14+§18, 2:1 El./FS | Chrysen | DIN 38407-39:2011-09
EBV068-FSSY | BM/BG-F0*-F3 EBV §3+§14+§18, 2:1 El./FS | Benzo[b]fluoranthen* | DIN 38407-39:2011-09
EBV068-FSSY | BM/BG-F0*-F3 EBV §3+§14+§18, 2:1 El./FS | Benzo[b]fluoranthen* | DIN ISO 18287:2006-05
EBV068-FSSY | BM/BG-F0*-F3 EBV §3+§14+§18, 2:1 El./FS | Benzo[k]fluoranthen* | DIN 38407-39:2011-09
EBV068-FSSY | BM/BG-F0*-F3 EBV §3+§14+§18, 2:1 El./FS | Benzo[k]fluoranthen* | DIN ISO 18287:2006-05
EBV068-FSSY | BM/BG-F0*-F3 EBV §3+§14+§18, 2:1 El./FS | Benzo[a]pyren | DIN ISO 18287:2006-05
EBV068-FSSY | BM/BG-F0*-F3 EBV §3+§14+§18, 2:1 El./FS | Benzo[a]pyren | DIN 38407-39:2011-09
EBV068-FSSY | BM/BG-F0*-F3 EBV §3+§14+§18, 2:1 El./FS | Dibenz[ah]anthracen | DIN 38407-39:2011-09
EBV068-FSSY | BM/BG-F0*-F3 EBV §3+§14+§18, 2:1 El./FS | Dibenz[ah]anthracen | DIN ISO 18287:2006-05
EBV068-FSSY | BM/BG-F0*-F3 EBV §3+§14+§18, 2:1 El./FS | Benzo[ghi]perylen* | DIN 38407-39:2011-09
EBV068-FSSY | BM/BG-F0*-F3 EBV §3+§14+§18, 2:1 El./FS | Benzo[ghi]perylen* | DIN ISO 18287:2006-05
EBV068-FSSY | BM/BG-F0*-F3 EBV §3+§14+§18, 2:1 El./FS | Indeno[1,2,3-cd]pyren* | DIN ISO 18287:2006-05
EBV068-FSSY | BM/BG-F0*-F3 EBV §3+§14+§18, 2:1 El./FS | Indeno[1,2,3-cd]pyren* | DIN 38407-39:2011-09
EBV068-FSSY | BM/BG-F0*-F3 EBV §3+§14+§18, 2:1 El./FS | Bromacil | DIN 38407-36:2014-09
EBV068-FSSY | BM/BG-F0*-F3 EBV §3+§14+§18, 2:1 El./FS | Hexachlorbenzol (HCB) | DIN 38407-37:2013-11
EBV068-FSSY | BM/BG-F0*-F3 EBV §3+§14+§18, 2:1 El./FS | Simazin | DIN 38407-36:2014-09
EBV068-FSSY | BM/BG-F0*-F3 EBV §3+§14+§18, 2:1 El./FS | Atrazin | DIN 38407-36:2014-09
EBV068-FSSY | BM/BG-F0*-F3 EBV §3+§14+§18, 2:1 El./FS | Flumioxazin | DIN 38407-36:2014-09
EBV068-FSSY | BM/BG-F0*-F3 EBV §3+§14+§18, 2:1 El./FS | 1,2,3,5- + 1,2,4,5-TCB | DIN 38407-37:2013-11
EBV068-FSSY | BM/BG-F0*-F3 EBV §3+§14+§18, 2:1 El./FS | Vinylchlorid/Chlorethen | DIN EN ISO 22155:2016-07
EBV068-FSSY | BM/BG-F0*-F3 EBV §3+§14+§18, 2:1 El./FS | AMPA | DIN ISO 16308:2017-09
EBV068-FSSY | BM/BG-F0*-F3 EBV §3+§14+§18, 2:1 El./FS | Thiazafluron | DIN 38407-36:2014-09
EBV068-FSSY | BM/BG-F0*-F3 EBV §3+§14+§18, 2:1 El./FS | PCB-028 | DIN EN 17322:2021-03
EBV068-FSSY | BM/BG-F0*-F3 EBV §3+§14+§18, 2:1 El./FS | PCB-028 | DIN 38407-37:2013-11
EBV068-FSSY | BM/BG-F0*-F3 EBV §3+§14+§18, 2:1 El./FS | Tributylzinn | DIN EN ISO 23161:2019-04 | FV
EBV068-FSSY | BM/BG-F0*-F3 EBV §3+§14+§18, 2:1 El./FS | PCB-052 | DIN EN 17322:2021-03
EBV068-FSSY | BM/BG-F0*-F3 EBV §3+§14+§18, 2:1 El./FS | PCB-052 | DIN 38407-37:2013-11
EBV068-FSSY | BM/BG-F0*-F3 EBV §3+§14+§18, 2:1 El./FS | PCB-101 | DIN EN 17322:2021-03
EBV068-FSSY | BM/BG-F0*-F3 EBV §3+§14+§18, 2:1 El./FS | PCB-101 | DIN 38407-37:2013-11
EBV068-FSSY | BM/BG-F0*-F3 EBV §3+§14+§18, 2:1 El./FS | PCB-118 | DIN 38407-37:2013-11
EBV068-FSSY | BM/BG-F0*-F3 EBV §3+§14+§18, 2:1 El./FS | PCB-118 | DIN EN 17322:2021-03
EBV068-FSSY | BM/BG-F0*-F3 EBV §3+§14+§18, 2:1 El./FS | PCB-138 | DIN 38407-37:2013-11
EBV068-FSSY | BM/BG-F0*-F3 EBV §3+§14+§18, 2:1 El./FS | PCB-138 | DIN EN 17322:2021-03
EBV068-FSSY | BM/BG-F0*-F3 EBV §3+§14+§18, 2:1 El./FS | PCB-153 | DIN EN 17322:2021-03
EBV068-FSSY | BM/BG-F0*-F3 EBV §3+§14+§18, 2:1 El./FS | PCB-153 | DIN 38407-37:2013-11
EBV068-FSSY | BM/BG-F0*-F3 EBV §3+§14+§18, 2:1 El./FS | PCB-180 | DIN EN 17322:2021-03
EBV068-FSSY | BM/BG-F0*-F3 EBV §3+§14+§18, 2:1 El./FS | PCB-180 | DIN 38407-37:2013-11
EBV068-FSSY | BM/BG-F0*-F3 EBV §3+§14+§18, 2:1 El./FS | Diuron | DIN 38407-36:2014-09
EBV068-FSSY | BM/BG-F0*-F3 EBV §3+§14+§18, 2:1 El./FS | Dimefuron | DIN 38407-36:2014-09
EBV068-FSSY | BM/BG-F0*-F3 EBV §3+§14+§18, 2:1 El./FS | Flazasulfuron | DIN 38407-36:2014-09
EBV068-FSSY | BM/BG-F0*-F3 EBV §3+§14+§18, 2:1 El./FS | Gefriertrocknung | DIN 38414-22:2018-10
EBV068-FSSY | BM/BG-F0*-F3 EBV §3+§14+§18, 2:1 El./FS | Leitfähigkeit bei 25°C | DIN EN 27888:1993-11
EBV068-FSSY | BM/BG-F0*-F3 EBV §3+§14+§18, 2:1 El./FS | pH-Wert | DIN EN ISO 10523:2012-04
EBV068-FSSY | BM/BG-F0*-F3 EBV §3+§14+§18, 2:1 El./FS | TR (Gefriertrocknung) | DIN 38414-22:2018-10
EBV068-FSSY | BM/BG-F0*-F3 EBV §3+§14+§18, 2:1 El./FS | Temperatur (pH-Wert) | DIN 38404-4:1976-12
EBV068-FSSY | BM/BG-F0*-F3 EBV §3+§14+§18, 2:1 El./FS | Trockenrückstand 105°C | DIN EN 15934 Verf. A:2012-11
EBV068-FSSY | BM/BG-F0*-F3 EBV §3+§14+§18, 2:1 El./FS | Trockenrückstand 40°C | DIN ISO 11464:1996-12
EBV068-FSSY | BM/BG-F0*-F3 EBV §3+§14+§18, 2:1 El./FS | EOX | DIN 38414-17:2017-01
EBV068-FSSY | BM/BG-F0*-F3 EBV §3+§14+§18, 2:1 El./FS | TOC, s | DIN EN 15936 Verf. A:2012-11
EBV068-FSSY | BM/BG-F0*-F3 EBV §3+§14+§18, 2:1 El./FS | 1:2 Elution f. Anorganik | DIN 19529:2015-12
EBV068-FSSY | BM/BG-F0*-F3 EBV §3+§14+§18, 2:1 El./FS | 1:2 Elution f. Organik | DIN 19529:2015-12
EBV068-FSSY | BM/BG-F0*-F3 EBV §3+§14+§18, 2:1 El./FS | Säureaufschluss | DIN EN 13657:2003-01
EBV074-BOSY | BM/BG0-F3 EBV Anl.1 Tab.4,2:1 Eluat/FS<2 | Cyanid gesamt | DIN EN ISO 17380:2013-10
EBV074-BOSY | BM/BG0-F3 EBV Anl.1 Tab.4,2:1 Eluat/FS<2 | Molybdän | DIN EN ISO 17294-2:2017-01
EBV074-BOSY | BM/BG0-F3 EBV Anl.1 Tab.4,2:1 Eluat/FS<2 | Antimon | DIN EN ISO 17294-2:2017-01
EBV074-BOSY | BM/BG0-F3 EBV Anl.1 Tab.4,2:1 Eluat/FS<2 | Vanadium | DIN EN ISO 17294-2:2017-01
EBV074-BOSY | BM/BG0-F3 EBV Anl.1 Tab.4,2:1 Eluat/FS<2 | 2-Chlorphenol | DIN EN 12673:1999-05
EBV074-BOSY | BM/BG0-F3 EBV Anl.1 Tab.4,2:1 Eluat/FS<2 | 2,3-Dichlorphenol | DIN EN 12673:1999-05
EBV074-BOSY | BM/BG0-F3 EBV Anl.1 Tab.4,2:1 Eluat/FS<2 | 2,5-Dichlorphenol | DIN EN 12673:1999-05
EBV074-BOSY | BM/BG0-F3 EBV Anl.1 Tab.4,2:1 Eluat/FS<2 | 3,4-Dichlorphenol | DIN EN 12673:1999-05
EBV074-BOSY | BM/BG0-F3 EBV Anl.1 Tab.4,2:1 Eluat/FS<2 | 2,3,4-Trichlorphenol | DIN EN 12673:1999-05
EBV074-BOSY | BM/BG0-F3 EBV Anl.1 Tab.4,2:1 Eluat/FS<2 | 2,3,6-Trichlorphenol | DIN EN 12673:1999-05
EBV074-BOSY | BM/BG0-F3 EBV Anl.1 Tab.4,2:1 Eluat/FS<2 | 2,4,5-Trichlorphenol | DIN EN 12673:1999-05
EBV074-BOSY | BM/BG0-F3 EBV Anl.1 Tab.4,2:1 Eluat/FS<2 | 2,4,6-Trichlorphenol | DIN EN 12673:1999-05
EBV074-BOSY | BM/BG0-F3 EBV Anl.1 Tab.4,2:1 Eluat/FS<2 | 3,4,5-Trichlorphenol | DIN EN 12673:1999-05
EBV074-BOSY | BM/BG0-F3 EBV Anl.1 Tab.4,2:1 Eluat/FS<2 | 2,3,4,5-Tetrachlorphenol | DIN EN 12673:1999-05
EBV074-BOSY | BM/BG0-F3 EBV Anl.1 Tab.4,2:1 Eluat/FS<2 | 2,3,5,6-Tetrachlorphenol | DIN EN 12673:1999-05
EBV074-BOSY | BM/BG0-F3 EBV Anl.1 Tab.4,2:1 Eluat/FS<2 | 3-Chlorphenol | DIN EN 12673:1999-05
EBV074-BOSY | BM/BG0-F3 EBV Anl.1 Tab.4,2:1 Eluat/FS<2 | 3,4-Dimethylphenol | DIN 38407-27:2012-10
EBV074-BOSY | BM/BG0-F3 EBV Anl.1 Tab.4,2:1 Eluat/FS<2 | 2,3,5-Trimethylphenol | DIN 38407-27:2012-10
EBV074-BOSY | BM/BG0-F3 EBV Anl.1 Tab.4,2:1 Eluat/FS<2 | 4-Chlorphenol | DIN EN 12673:1999-05
EBV074-BOSY | BM/BG0-F3 EBV Anl.1 Tab.4,2:1 Eluat/FS<2 | 2,4-Dichlorphenol | DIN EN 12673:1999-05
EBV074-BOSY | BM/BG0-F3 EBV Anl.1 Tab.4,2:1 Eluat/FS<2 | 3,5-Dichlorphenol | DIN EN 12673:1999-05
EBV074-BOSY | BM/BG0-F3 EBV Anl.1 Tab.4,2:1 Eluat/FS<2 | 2,3,5-Trichlorphenol | DIN EN 12673:1999-05
EBV074-BOSY | BM/BG0-F3 EBV Anl.1 Tab.4,2:1 Eluat/FS<2 | 2,3,4,6-Tetrachlorphenol | DIN EN 12673:1999-05
EBV074-BOSY | BM/BG0-F3 EBV Anl.1 Tab.4,2:1 Eluat/FS<2 | 2,4-Dimethylphenol | DIN 38407-27:2012-10
EBV074-BOSY | BM/BG0-F3 EBV Anl.1 Tab.4,2:1 Eluat/FS<2 | 2,3-Dimethylphenol | DIN 38407-27:2012-10
EBV074-BOSY | BM/BG0-F3 EBV Anl.1 Tab.4,2:1 Eluat/FS<2 | 2,5-Dimethylphenol | DIN 38407-27:2012-10
EBV074-BOSY | BM/BG0-F3 EBV Anl.1 Tab.4,2:1 Eluat/FS<2 | 2,6-Dimethylphenol | DIN 38407-27:2012-10
EBV074-BOSY | BM/BG0-F3 EBV Anl.1 Tab.4,2:1 Eluat/FS<2 | 3-Ethylphenol | DIN 38407-27:2012-10
EBV074-BOSY | BM/BG0-F3 EBV Anl.1 Tab.4,2:1 Eluat/FS<2 | 2-Ethylphenol | DIN 38407-27:2012-10
EBV074-BOSY | BM/BG0-F3 EBV Anl.1 Tab.4,2:1 Eluat/FS<2 | 2,3,6-Trimethylphenol | DIN 38407-27:2012-10
EBV074-BOSY | BM/BG0-F3 EBV Anl.1 Tab.4,2:1 Eluat/FS<2 | 2,4,6-Trimethylphenol | DIN 38407-27:2012-10
EBV074-BOSY | BM/BG0-F3 EBV Anl.1 Tab.4,2:1 Eluat/FS<2 | 3,4,5-Trimethylphenol | DIN 38407-27:2012-10
EBV074-BOSY | BM/BG0-F3 EBV Anl.1 Tab.4,2:1 Eluat/FS<2 | Benzol* | DIN EN ISO 22155:2016-07
EBV074-BOSY | BM/BG0-F3 EBV Anl.1 Tab.4,2:1 Eluat/FS<2 | Toluol* | DIN EN ISO 22155:2016-07
EBV074-BOSY | BM/BG0-F3 EBV Anl.1 Tab.4,2:1 Eluat/FS<2 | Ethylbenzol* | DIN EN ISO 22155:2016-07
EBV074-BOSY | BM/BG0-F3 EBV Anl.1 Tab.4,2:1 Eluat/FS<2 | o-Xylol* | DIN EN ISO 22155:2016-07
EBV074-BOSY | BM/BG0-F3 EBV Anl.1 Tab.4,2:1 Eluat/FS<2 | m- und p-Xylol* | DIN EN ISO 22155:2016-07
EBV074-BOSY | BM/BG0-F3 EBV Anl.1 Tab.4,2:1 Eluat/FS<2 | 1,3,5-Trichlorbenzol | DIN 38407-37:2013-11
EBV074-BOSY | BM/BG0-F3 EBV Anl.1 Tab.4,2:1 Eluat/FS<2 | 1,2,4-Trichlorbenzol | DIN 38407-37:2013-11
EBV074-BOSY | BM/BG0-F3 EBV Anl.1 Tab.4,2:1 Eluat/FS<2 | 1,2,3-Trichlorbenzol | DIN 38407-37:2013-11
EBV074-BOSY | BM/BG0-F3 EBV Anl.1 Tab.4,2:1 Eluat/FS<2 | 1,2,3,4-Tetrachlorbenzol | DIN 38407-37:2013-11
EBV074-BOSY | BM/BG0-F3 EBV Anl.1 Tab.4,2:1 Eluat/FS<2 | Pentachlorbenzol | DIN 38407-37:2013-11
EBV074-BOSY | BM/BG0-F3 EBV Anl.1 Tab.4,2:1 Eluat/FS<2 | Trichlorfluormethan R11 | DIN EN ISO 22155:2016-07
EBV074-BOSY | BM/BG0-F3 EBV Anl.1 Tab.4,2:1 Eluat/FS<2 | Dichlormethan | DIN EN ISO 22155:2016-07
EBV074-BOSY | BM/BG0-F3 EBV Anl.1 Tab.4,2:1 Eluat/FS<2 | trans-1,2-Dichlorethen | DIN EN ISO 22155:2016-07
EBV074-BOSY | BM/BG0-F3 EBV Anl.1 Tab.4,2:1 Eluat/FS<2 | cis-1,2-Dichlorethen | DIN EN ISO 22155:2016-07
EBV074-BOSY | BM/BG0-F3 EBV Anl.1 Tab.4,2:1 Eluat/FS<2 | Trichlormethan | DIN EN ISO 22155:2016-07
EBV074-BOSY | BM/BG0-F3 EBV Anl.1 Tab.4,2:1 Eluat/FS<2 | 1,1,1-Trichlorethan | DIN EN ISO 22155:2016-07
EBV074-BOSY | BM/BG0-F3 EBV Anl.1 Tab.4,2:1 Eluat/FS<2 | Tetrachlormethan | DIN EN ISO 22155:2016-07
EBV074-BOSY | BM/BG0-F3 EBV Anl.1 Tab.4,2:1 Eluat/FS<2 | Trichlorethen | DIN EN ISO 22155:2016-07
EBV074-BOSY | BM/BG0-F3 EBV Anl.1 Tab.4,2:1 Eluat/FS<2 | Tetrachlorethen | DIN EN ISO 22155:2016-07
EBV074-BOSY | BM/BG0-F3 EBV Anl.1 Tab.4,2:1 Eluat/FS<2 | Bromdichlormethan | DIN EN ISO 22155:2016-07
EBV074-BOSY | BM/BG0-F3 EBV Anl.1 Tab.4,2:1 Eluat/FS<2 | Dibromchlormethan | DIN EN ISO 22155:2016-07
EBV074-BOSY | BM/BG0-F3 EBV Anl.1 Tab.4,2:1 Eluat/FS<2 | Tribrommethan | DIN EN ISO 22155:2016-07
EBV074-BOSY | BM/BG0-F3 EBV Anl.1 Tab.4,2:1 Eluat/FS<2 | Pentachlorphenol (PCP) | DIN EN 12673:1999-05
EBV074-BOSY | BM/BG0-F3 EBV Anl.1 Tab.4,2:1 Eluat/FS<2 | Ethidimuron | DIN 38407-36:2014-09
EBV074-BOSY | BM/BG0-F3 EBV Anl.1 Tab.4,2:1 Eluat/FS<2 | Glyphosat | DIN ISO 16308:2017-09
EBV074-BOSY | BM/BG0-F3 EBV Anl.1 Tab.4,2:1 Eluat/FS<2 | Phenol | DIN 38407-27:2012-10
EBV074-BOSY | BM/BG0-F3 EBV Anl.1 Tab.4,2:1 Eluat/FS<2 | o-Kresol | DIN 38407-27:2012-10
EBV074-BOSY | BM/BG0-F3 EBV Anl.1 Tab.4,2:1 Eluat/FS<2 | m-Kresol | DIN 38407-27:2012-10
EBV074-BOSY | BM/BG0-F3 EBV Anl.1 Tab.4,2:1 Eluat/FS<2 | p-Kresol | DIN 38407-27:2012-10
EBV074-BOSY | BM/BG0-F3 EBV Anl.1 Tab.4,2:1 Eluat/FS<2 | Bromacil | DIN 38407-36:2014-09
EBV074-BOSY | BM/BG0-F3 EBV Anl.1 Tab.4,2:1 Eluat/FS<2 | Hexachlorbenzol (HCB) | DIN 38407-37:2013-11
EBV074-BOSY | BM/BG0-F3 EBV Anl.1 Tab.4,2:1 Eluat/FS<2 | Simazin | DIN 38407-36:2014-09
EBV074-BOSY | BM/BG0-F3 EBV Anl.1 Tab.4,2:1 Eluat/FS<2 | Atrazin | DIN 38407-36:2014-09
EBV074-BOSY | BM/BG0-F3 EBV Anl.1 Tab.4,2:1 Eluat/FS<2 | Flumioxazin | DIN 38407-36:2014-09
EBV074-BOSY | BM/BG0-F3 EBV Anl.1 Tab.4,2:1 Eluat/FS<2 | 1,2,3,5- + 1,2,4,5-TCB | DIN 38407-37:2013-11
EBV074-BOSY | BM/BG0-F3 EBV Anl.1 Tab.4,2:1 Eluat/FS<2 | Vinylchlorid/Chlorethen | DIN EN ISO 22155:2016-07
EBV074-BOSY | BM/BG0-F3 EBV Anl.1 Tab.4,2:1 Eluat/FS<2 | AMPA | DIN ISO 16308:2017-09
EBV074-BOSY | BM/BG0-F3 EBV Anl.1 Tab.4,2:1 Eluat/FS<2 | Thiazafluron | DIN 38407-36:2014-09
EBV074-BOSY | BM/BG0-F3 EBV Anl.1 Tab.4,2:1 Eluat/FS<2 | PCB-028 | DIN 38407-37:2013-11
EBV074-BOSY | BM/BG0-F3 EBV Anl.1 Tab.4,2:1 Eluat/FS<2 | Tributylzinn | DIN EN ISO 23161°:2019-04
EBV074-BOSY | BM/BG0-F3 EBV Anl.1 Tab.4,2:1 Eluat/FS<2 | PCB-052 | DIN 38407-37:2013-11
EBV074-BOSY | BM/BG0-F3 EBV Anl.1 Tab.4,2:1 Eluat/FS<2 | PCB-101 | DIN 38407-37:2013-11
EBV074-BOSY | BM/BG0-F3 EBV Anl.1 Tab.4,2:1 Eluat/FS<2 | PCB-118 | DIN 38407-37:2013-11
EBV074-BOSY | BM/BG0-F3 EBV Anl.1 Tab.4,2:1 Eluat/FS<2 | PCB-138 | DIN 38407-37:2013-11
EBV074-BOSY | BM/BG0-F3 EBV Anl.1 Tab.4,2:1 Eluat/FS<2 | PCB-153 | DIN 38407-37:2013-11
EBV074-BOSY | BM/BG0-F3 EBV Anl.1 Tab.4,2:1 Eluat/FS<2 | PCB-180 | DIN 38407-37:2013-11
EBV074-BOSY | BM/BG0-F3 EBV Anl.1 Tab.4,2:1 Eluat/FS<2 | Diuron | DIN 38407-36:2014-09
EBV074-BOSY | BM/BG0-F3 EBV Anl.1 Tab.4,2:1 Eluat/FS<2 | Dimefuron | DIN 38407-36:2014-09
EBV074-BOSY | BM/BG0-F3 EBV Anl.1 Tab.4,2:1 Eluat/FS<2 | Flazasulfuron | DIN 38407-36:2014-09
EBV074-BOSY | BM/BG0-F3 EBV Anl.1 Tab.4,2:1 Eluat/FS<2 | Gefriertrocknung | DIN 38414-22:2018-10
EBV074-BOSY | BM/BG0-F3 EBV Anl.1 Tab.4,2:1 Eluat/FS<2 | TR (Gefriertrocknung) | DIN 38414-22:2018-10
EBV074-BOSY | BM/BG0-F3 EBV Anl.1 Tab.4,2:1 Eluat/FS<2 | *Summe bestimmbarer BTEX | DIN EN ISO 22155:2016-07
EBV074-BOSY | BM/BG0-F3 EBV Anl.1 Tab.4,2:1 Eluat/FS<2 | Summe best. LHKW | DIN EN ISO 22155:2016-07
EBV074-BOSY | BM/BG0-F3 EBV Anl.1 Tab.4,2:1 Eluat/FS<2 | 1:2 Elution f. Organik | DIN 19529:2015-12
EBV075-FSSY | BM/BG-F0*-F3 EBV Anl.1 Tab.4, 2:1 El./FS | Cyanid gesamt | DIN EN ISO 17380:2013-10
EBV075-FSSY | BM/BG-F0*-F3 EBV Anl.1 Tab.4, 2:1 El./FS | Molybdän | DIN EN ISO 17294-2:2017-01
EBV075-FSSY | BM/BG-F0*-F3 EBV Anl.1 Tab.4, 2:1 El./FS | Antimon | DIN EN ISO 17294-2:2017-01
EBV075-FSSY | BM/BG-F0*-F3 EBV Anl.1 Tab.4, 2:1 El./FS | Vanadium | DIN EN ISO 17294-2:2017-01
EBV075-FSSY | BM/BG-F0*-F3 EBV Anl.1 Tab.4, 2:1 El./FS | 2-Chlorphenol | DIN EN 12673:1999-05
EBV075-FSSY | BM/BG-F0*-F3 EBV Anl.1 Tab.4, 2:1 El./FS | 2-Chlorphenol | DIN EN 12673:1999-05
EBV075-FSSY | BM/BG-F0*-F3 EBV Anl.1 Tab.4, 2:1 El./FS | 2,3-Dichlorphenol | DIN EN 12673:1999-05
EBV075-FSSY | BM/BG-F0*-F3 EBV Anl.1 Tab.4, 2:1 El./FS | 2,3-Dichlorphenol | DIN EN 12673:1999-05
EBV075-FSSY | BM/BG-F0*-F3 EBV Anl.1 Tab.4, 2:1 El./FS | 2,5-Dichlorphenol | DIN EN 12673:1999-05
EBV075-FSSY | BM/BG-F0*-F3 EBV Anl.1 Tab.4, 2:1 El./FS | 2,5-Dichlorphenol | DIN EN 12673:1999-05
EBV075-FSSY | BM/BG-F0*-F3 EBV Anl.1 Tab.4, 2:1 El./FS | 3,4-Dichlorphenol | DIN EN 12673:1999-05
EBV075-FSSY | BM/BG-F0*-F3 EBV Anl.1 Tab.4, 2:1 El./FS | 3,4-Dichlorphenol | DIN EN 12673:1999-05
EBV075-FSSY | BM/BG-F0*-F3 EBV Anl.1 Tab.4, 2:1 El./FS | 2,3,4-Trichlorphenol | DIN EN 12673:1999-05
EBV075-FSSY | BM/BG-F0*-F3 EBV Anl.1 Tab.4, 2:1 El./FS | 2,3,4-Trichlorphenol | DIN EN 12673:1999-05
EBV075-FSSY | BM/BG-F0*-F3 EBV Anl.1 Tab.4, 2:1 El./FS | 2,3,6-Trichlorphenol | DIN EN 12673:1999-05
EBV075-FSSY | BM/BG-F0*-F3 EBV Anl.1 Tab.4, 2:1 El./FS | 2,3,6-Trichlorphenol | DIN EN 12673:1999-05
EBV075-FSSY | BM/BG-F0*-F3 EBV Anl.1 Tab.4, 2:1 El./FS | 2,4,5-Trichlorphenol | DIN EN 12673:1999-05
EBV075-FSSY | BM/BG-F0*-F3 EBV Anl.1 Tab.4, 2:1 El./FS | 2,4,5-Trichlorphenol | DIN EN 12673:1999-05
EBV075-FSSY | BM/BG-F0*-F3 EBV Anl.1 Tab.4, 2:1 El./FS | 2,4,6-Trichlorphenol | DIN EN 12673:1999-05
EBV075-FSSY | BM/BG-F0*-F3 EBV Anl.1 Tab.4, 2:1 El./FS | 2,4,6-Trichlorphenol | DIN EN 12673:1999-05
EBV075-FSSY | BM/BG-F0*-F3 EBV Anl.1 Tab.4, 2:1 El./FS | 3,4,5-Trichlorphenol | DIN EN 12673:1999-05
EBV075-FSSY | BM/BG-F0*-F3 EBV Anl.1 Tab.4, 2:1 El./FS | 3,4,5-Trichlorphenol | DIN EN 12673:1999-05
EBV075-FSSY | BM/BG-F0*-F3 EBV Anl.1 Tab.4, 2:1 El./FS | 2,3,4,5-Tetrachlorphenol | DIN EN 12673:1999-05
EBV075-FSSY | BM/BG-F0*-F3 EBV Anl.1 Tab.4, 2:1 El./FS | 2,3,4,5-Tetrachlorphenol | DIN EN 12673:1999-05
EBV075-FSSY | BM/BG-F0*-F3 EBV Anl.1 Tab.4, 2:1 El./FS | 2,3,5,6-Tetrachlorphenol | DIN EN 12673:1999-05
EBV075-FSSY | BM/BG-F0*-F3 EBV Anl.1 Tab.4, 2:1 El./FS | 2,3,5,6-Tetrachlorphenol | DIN EN 12673:1999-05
EBV075-FSSY | BM/BG-F0*-F3 EBV Anl.1 Tab.4, 2:1 El./FS | 3-Chlorphenol | DIN EN 12673:1999-05
EBV075-FSSY | BM/BG-F0*-F3 EBV Anl.1 Tab.4, 2:1 El./FS | 3-Chlorphenol | DIN EN 12673:1999-05
EBV075-FSSY | BM/BG-F0*-F3 EBV Anl.1 Tab.4, 2:1 El./FS | 3,4-Dimethylphenol | DIN 38407-27:2012-10
EBV075-FSSY | BM/BG-F0*-F3 EBV Anl.1 Tab.4, 2:1 El./FS | 2,3,5-Trimethylphenol | DIN 38407-27:2012-10
EBV075-FSSY | BM/BG-F0*-F3 EBV Anl.1 Tab.4, 2:1 El./FS | 4-Chlorphenol | DIN EN 12673:1999-05
EBV075-FSSY | BM/BG-F0*-F3 EBV Anl.1 Tab.4, 2:1 El./FS | 4-Chlorphenol | DIN EN 12673:1999-05
EBV075-FSSY | BM/BG-F0*-F3 EBV Anl.1 Tab.4, 2:1 El./FS | 2,4-Dichlorphenol | DIN EN 12673:1999-05
EBV075-FSSY | BM/BG-F0*-F3 EBV Anl.1 Tab.4, 2:1 El./FS | 2,4-Dichlorphenol | DIN EN 12673:1999-05
EBV075-FSSY | BM/BG-F0*-F3 EBV Anl.1 Tab.4, 2:1 El./FS | 3,5-Dichlorphenol | DIN EN 12673:1999-05
EBV075-FSSY | BM/BG-F0*-F3 EBV Anl.1 Tab.4, 2:1 El./FS | 3,5-Dichlorphenol | DIN EN 12673:1999-05
EBV075-FSSY | BM/BG-F0*-F3 EBV Anl.1 Tab.4, 2:1 El./FS | 2,3,5-Trichlorphenol | DIN EN 12673:1999-05
EBV075-FSSY | BM/BG-F0*-F3 EBV Anl.1 Tab.4, 2:1 El./FS | 2,3,5-Trichlorphenol | DIN EN 12673:1999-05
EBV075-FSSY | BM/BG-F0*-F3 EBV Anl.1 Tab.4, 2:1 El./FS | 2,3,4,6-Tetrachlorphenol | DIN EN 12673:1999-05
EBV075-FSSY | BM/BG-F0*-F3 EBV Anl.1 Tab.4, 2:1 El./FS | 2,3,4,6-Tetrachlorphenol | DIN EN 12673:1999-05
EBV075-FSSY | BM/BG-F0*-F3 EBV Anl.1 Tab.4, 2:1 El./FS | 2,4-Dimethylphenol | DIN 38407-27:2012-10
EBV075-FSSY | BM/BG-F0*-F3 EBV Anl.1 Tab.4, 2:1 El./FS | 2,3-Dimethylphenol | DIN 38407-27:2012-10
EBV075-FSSY | BM/BG-F0*-F3 EBV Anl.1 Tab.4, 2:1 El./FS | 2,5-Dimethylphenol | DIN 38407-27:2012-10
EBV075-FSSY | BM/BG-F0*-F3 EBV Anl.1 Tab.4, 2:1 El./FS | 2,6-Dimethylphenol | DIN 38407-27:2012-10
EBV075-FSSY | BM/BG-F0*-F3 EBV Anl.1 Tab.4, 2:1 El./FS | 3-Ethylphenol | DIN 38407-27:2012-10
EBV075-FSSY | BM/BG-F0*-F3 EBV Anl.1 Tab.4, 2:1 El./FS | 2-Ethylphenol | DIN 38407-27:2012-10
EBV075-FSSY | BM/BG-F0*-F3 EBV Anl.1 Tab.4, 2:1 El./FS | 2,3,6-Trimethylphenol | DIN 38407-27:2012-10
EBV075-FSSY | BM/BG-F0*-F3 EBV Anl.1 Tab.4, 2:1 El./FS | 2,4,6-Trimethylphenol | DIN 38407-27:2012-10
EBV075-FSSY | BM/BG-F0*-F3 EBV Anl.1 Tab.4, 2:1 El./FS | 3,4,5-Trimethylphenol | DIN 38407-27:2012-10
EBV075-FSSY | BM/BG-F0*-F3 EBV Anl.1 Tab.4, 2:1 El./FS | Benzol* | DIN EN ISO 22155:2016-07
EBV075-FSSY | BM/BG-F0*-F3 EBV Anl.1 Tab.4, 2:1 El./FS | Toluol* | DIN EN ISO 22155:2016-07
EBV075-FSSY | BM/BG-F0*-F3 EBV Anl.1 Tab.4, 2:1 El./FS | Ethylbenzol* | DIN EN ISO 22155:2016-07
EBV075-FSSY | BM/BG-F0*-F3 EBV Anl.1 Tab.4, 2:1 El./FS | o-Xylol* | DIN EN ISO 22155:2016-07
EBV075-FSSY | BM/BG-F0*-F3 EBV Anl.1 Tab.4, 2:1 El./FS | m- und p-Xylol* | DIN EN ISO 22155:2016-07
EBV075-FSSY | BM/BG-F0*-F3 EBV Anl.1 Tab.4, 2:1 El./FS | 1,3,5-Trichlorbenzol | DIN 38407-37:2013-11
EBV075-FSSY | BM/BG-F0*-F3 EBV Anl.1 Tab.4, 2:1 El./FS | 1,2,4-Trichlorbenzol | DIN 38407-37:2013-11
EBV075-FSSY | BM/BG-F0*-F3 EBV Anl.1 Tab.4, 2:1 El./FS | 1,2,3-Trichlorbenzol | DIN 38407-37:2013-11
EBV075-FSSY | BM/BG-F0*-F3 EBV Anl.1 Tab.4, 2:1 El./FS | 1,2,3,4-Tetrachlorbenzol | DIN 38407-37:2013-11
EBV075-FSSY | BM/BG-F0*-F3 EBV Anl.1 Tab.4, 2:1 El./FS | Pentachlorbenzol | DIN 38407-37:2013-11
EBV075-FSSY | BM/BG-F0*-F3 EBV Anl.1 Tab.4, 2:1 El./FS | Trichlorfluormethan R11 | DIN EN ISO 22155:2016-07
EBV075-FSSY | BM/BG-F0*-F3 EBV Anl.1 Tab.4, 2:1 El./FS | Dichlormethan | DIN EN ISO 22155:2016-07
EBV075-FSSY | BM/BG-F0*-F3 EBV Anl.1 Tab.4, 2:1 El./FS | trans-1,2-Dichlorethen | DIN EN ISO 22155:2016-07
EBV075-FSSY | BM/BG-F0*-F3 EBV Anl.1 Tab.4, 2:1 El./FS | cis-1,2-Dichlorethen | DIN EN ISO 22155:2016-07
EBV075-FSSY | BM/BG-F0*-F3 EBV Anl.1 Tab.4, 2:1 El./FS | Trichlormethan | DIN EN ISO 22155:2016-07
EBV075-FSSY | BM/BG-F0*-F3 EBV Anl.1 Tab.4, 2:1 El./FS | 1,1,1-Trichlorethan | DIN EN ISO 22155:2016-07
EBV075-FSSY | BM/BG-F0*-F3 EBV Anl.1 Tab.4, 2:1 El./FS | Tetrachlormethan | DIN EN ISO 22155:2016-07
EBV075-FSSY | BM/BG-F0*-F3 EBV Anl.1 Tab.4, 2:1 El./FS | Trichlorethen | DIN EN ISO 22155:2016-07
EBV075-FSSY | BM/BG-F0*-F3 EBV Anl.1 Tab.4, 2:1 El./FS | Tetrachlorethen | DIN EN ISO 22155:2016-07
EBV075-FSSY | BM/BG-F0*-F3 EBV Anl.1 Tab.4, 2:1 El./FS | Bromdichlormethan | DIN EN ISO 22155:2016-07
EBV075-FSSY | BM/BG-F0*-F3 EBV Anl.1 Tab.4, 2:1 El./FS | Dibromchlormethan | DIN EN ISO 22155:2016-07
EBV075-FSSY | BM/BG-F0*-F3 EBV Anl.1 Tab.4, 2:1 El./FS | Tribrommethan | DIN EN ISO 22155:2016-07
EBV075-FSSY | BM/BG-F0*-F3 EBV Anl.1 Tab.4, 2:1 El./FS | Pentachlorphenol (PCP) | DIN EN 12673:1999-05
EBV075-FSSY | BM/BG-F0*-F3 EBV Anl.1 Tab.4, 2:1 El./FS | Pentachlorphenol (PCP) | DIN EN 12673:1999-05
EBV075-FSSY | BM/BG-F0*-F3 EBV Anl.1 Tab.4, 2:1 El./FS | Ethidimuron | DIN 38407-36:2014-09
EBV075-FSSY | BM/BG-F0*-F3 EBV Anl.1 Tab.4, 2:1 El./FS | Glyphosat | DIN ISO 16308:2017-09
EBV075-FSSY | BM/BG-F0*-F3 EBV Anl.1 Tab.4, 2:1 El./FS | Phenol | DIN 38407-27:2012-10
EBV075-FSSY | BM/BG-F0*-F3 EBV Anl.1 Tab.4, 2:1 El./FS | o-Kresol | DIN 38407-27:2012-10
EBV075-FSSY | BM/BG-F0*-F3 EBV Anl.1 Tab.4, 2:1 El./FS | m-Kresol | DIN 38407-27:2012-10
EBV075-FSSY | BM/BG-F0*-F3 EBV Anl.1 Tab.4, 2:1 El./FS | p-Kresol | DIN 38407-27:2012-10
EBV075-FSSY | BM/BG-F0*-F3 EBV Anl.1 Tab.4, 2:1 El./FS | Bromacil | DIN 38407-36:2014-09
EBV075-FSSY | BM/BG-F0*-F3 EBV Anl.1 Tab.4, 2:1 El./FS | Hexachlorbenzol (HCB) | DIN 38407-37:2013-11
EBV075-FSSY | BM/BG-F0*-F3 EBV Anl.1 Tab.4, 2:1 El./FS | Simazin | DIN 38407-36:2014-09
EBV075-FSSY | BM/BG-F0*-F3 EBV Anl.1 Tab.4, 2:1 El./FS | Atrazin | DIN 38407-36:2014-09
EBV075-FSSY | BM/BG-F0*-F3 EBV Anl.1 Tab.4, 2:1 El./FS | Flumioxazin | DIN 38407-36:2014-09
EBV075-FSSY | BM/BG-F0*-F3 EBV Anl.1 Tab.4, 2:1 El./FS | 1,2,3,5- + 1,2,4,5-TCB | DIN 38407-37:2013-11
EBV075-FSSY | BM/BG-F0*-F3 EBV Anl.1 Tab.4, 2:1 El./FS | Vinylchlorid/Chlorethen | DIN EN ISO 22155:2016-07
EBV075-FSSY | BM/BG-F0*-F3 EBV Anl.1 Tab.4, 2:1 El./FS | AMPA | DIN ISO 16308:2017-09
EBV075-FSSY | BM/BG-F0*-F3 EBV Anl.1 Tab.4, 2:1 El./FS | Thiazafluron | DIN 38407-36:2014-09
EBV075-FSSY | BM/BG-F0*-F3 EBV Anl.1 Tab.4, 2:1 El./FS | PCB-028 | DIN 38407-37:2013-11
EBV075-FSSY | BM/BG-F0*-F3 EBV Anl.1 Tab.4, 2:1 El./FS | PCB-028 | DIN EN 17322:2021-03
EBV075-FSSY | BM/BG-F0*-F3 EBV Anl.1 Tab.4, 2:1 El./FS | Tributylzinn | DIN EN ISO 23161°:2019-04
EBV075-FSSY | BM/BG-F0*-F3 EBV Anl.1 Tab.4, 2:1 El./FS | PCB-052 | DIN 38407-37:2013-11
EBV075-FSSY | BM/BG-F0*-F3 EBV Anl.1 Tab.4, 2:1 El./FS | PCB-052 | DIN EN 17322:2021-03
EBV075-FSSY | BM/BG-F0*-F3 EBV Anl.1 Tab.4, 2:1 El./FS | PCB-101 | DIN EN 17322:2021-03
EBV075-FSSY | BM/BG-F0*-F3 EBV Anl.1 Tab.4, 2:1 El./FS | PCB-101 | DIN 38407-37:2013-11
EBV075-FSSY | BM/BG-F0*-F3 EBV Anl.1 Tab.4, 2:1 El./FS | PCB-118 | DIN 38407-37:2013-11
EBV075-FSSY | BM/BG-F0*-F3 EBV Anl.1 Tab.4, 2:1 El./FS | PCB-118 | DIN EN 17322:2021-03
EBV075-FSSY | BM/BG-F0*-F3 EBV Anl.1 Tab.4, 2:1 El./FS | PCB-138 | DIN EN 17322:2021-03
EBV075-FSSY | BM/BG-F0*-F3 EBV Anl.1 Tab.4, 2:1 El./FS | PCB-138 | DIN 38407-37:2013-11
EBV075-FSSY | BM/BG-F0*-F3 EBV Anl.1 Tab.4, 2:1 El./FS | PCB-153 | DIN 38407-37:2013-11
EBV075-FSSY | BM/BG-F0*-F3 EBV Anl.1 Tab.4, 2:1 El./FS | PCB-153 | DIN EN 17322:2021-03
EBV075-FSSY | BM/BG-F0*-F3 EBV Anl.1 Tab.4, 2:1 El./FS | PCB-180 | DIN 38407-37:2013-11
EBV075-FSSY | BM/BG-F0*-F3 EBV Anl.1 Tab.4, 2:1 El./FS | PCB-180 | DIN EN 17322:2021-03
EBV075-FSSY | BM/BG-F0*-F3 EBV Anl.1 Tab.4, 2:1 El./FS | Diuron | DIN 38407-36:2014-09
EBV075-FSSY | BM/BG-F0*-F3 EBV Anl.1 Tab.4, 2:1 El./FS | Dimefuron | DIN 38407-36:2014-09
EBV075-FSSY | BM/BG-F0*-F3 EBV Anl.1 Tab.4, 2:1 El./FS | Flazasulfuron | DIN 38407-36:2014-09
EBV075-FSSY | BM/BG-F0*-F3 EBV Anl.1 Tab.4, 2:1 El./FS | Gefriertrocknung | DIN 38414-22:2018-10
EBV075-FSSY | BM/BG-F0*-F3 EBV Anl.1 Tab.4, 2:1 El./FS | TR (Gefriertrocknung) | DIN 38414-22:2018-10
EBV075-FSSY | BM/BG-F0*-F3 EBV Anl.1 Tab.4, 2:1 El./FS | EOX | DIN 38414-17:2017-01
EBV075-FSSY | BM/BG-F0*-F3 EBV Anl.1 Tab.4, 2:1 El./FS | *Summe bestimmbarer BTEX | DIN EN ISO 22155:2016-07
EBV075-FSSY | BM/BG-F0*-F3 EBV Anl.1 Tab.4, 2:1 El./FS | Summe best. LHKW | DIN EN ISO 22155:2016-07
LAHESSE-FSSY | LAGA Boden Hessen | Chlorid | DIN EN ISO 10304-1:2009-07
LAHESSE-FSSY | LAGA Boden Hessen | Cyanid gesamt | DIN ISO 11262:2012-04
LAHESSE-FSSY | LAGA Boden Hessen | Cyanid gesamt | DIN EN ISO 14403-2:2012-10
LAHESSE-FSSY | LAGA Boden Hessen | Sulfat | DIN EN ISO 10304-1:2009-07
LAHESSE-FSSY | LAGA Boden Hessen | spezifische Bodenart | DIN 19682-2:2014-07
LAHESSE-FSSY | LAGA Boden Hessen | Arsen | DIN EN ISO 17294-2:2017-01
LAHESSE-FSSY | LAGA Boden Hessen | Cadmium | DIN EN ISO 17294-2:2017-01
LAHESSE-FSSY | LAGA Boden Hessen | Chrom gesamt | DIN EN ISO 17294-2:2017-01
LAHESSE-FSSY | LAGA Boden Hessen | Kupfer | DIN EN ISO 17294-2:2017-01
LAHESSE-FSSY | LAGA Boden Hessen | Quecksilber | DIN EN ISO 12846:2012-08
LAHESSE-FSSY | LAGA Boden Hessen | Nickel | DIN EN ISO 17294-2:2017-01
LAHESSE-FSSY | LAGA Boden Hessen | Blei | DIN EN ISO 17294-2:2017-01
LAHESSE-FSSY | LAGA Boden Hessen | Thallium | DIN EN ISO 17294-2:2017-01
LAHESSE-FSSY | LAGA Boden Hessen | Zink | DIN EN ISO 17294-2:2017-01
LAHESSE-FSSY | LAGA Boden Hessen | Benzol* | DIN EN ISO 22155:2016-07
LAHESSE-FSSY | LAGA Boden Hessen | Toluol* | DIN EN ISO 22155:2016-07
LAHESSE-FSSY | LAGA Boden Hessen | Ethylbenzol* | DIN EN ISO 22155:2016-07
LAHESSE-FSSY | LAGA Boden Hessen | o-Xylol* | DIN EN ISO 22155:2016-07
LAHESSE-FSSY | LAGA Boden Hessen | m- und p-Xylol* | DIN EN ISO 22155:2016-07
LAHESSE-FSSY | LAGA Boden Hessen | Summe best. PAK (EPA) | berechnet
LAHESSE-FSSY | LAGA Boden Hessen | Dichlormethan | DIN EN ISO 22155:2016-07
LAHESSE-FSSY | LAGA Boden Hessen | trans-1,2-Dichlorethen | DIN EN ISO 22155:2016-07
LAHESSE-FSSY | LAGA Boden Hessen | cis-1,2-Dichlorethen | DIN EN ISO 22155:2016-07
LAHESSE-FSSY | LAGA Boden Hessen | Trichlormethan | DIN EN ISO 22155:2016-07
LAHESSE-FSSY | LAGA Boden Hessen | 1,2-Dichlorethan | DIN EN ISO 22155:2016-07
LAHESSE-FSSY | LAGA Boden Hessen | 1,1,1-Trichlorethan | DIN EN ISO 22155:2016-07
LAHESSE-FSSY | LAGA Boden Hessen | 1,1,2-Trichlorethan | DIN EN ISO 22155:2016-07
LAHESSE-FSSY | LAGA Boden Hessen | Tetrachlormethan | DIN EN ISO 22155:2016-07
LAHESSE-FSSY | LAGA Boden Hessen | Trichlorethen | DIN EN ISO 22155:2016-07
LAHESSE-FSSY | LAGA Boden Hessen | Tetrachlorethen | DIN EN ISO 22155:2016-07
LAHESSE-FSSY | LAGA Boden Hessen | 1,1-Dichlorethan | DIN EN ISO 22155:2016-07
LAHESSE-FSSY | LAGA Boden Hessen | 1,1-Dichlorethen | DIN EN ISO 22155:2016-07
LAHESSE-FSSY | LAGA Boden Hessen | Kohlenwasserstoffindex | DIN EN 14039 2005-01 i.V. LAGA KW-04 2019-09:-
LAHESSE-FSSY | LAGA Boden Hessen | KW-Index, mobil | DIN EN 14039 2005-01 i.V. LAGA KW-04 2019-09:-
LAHESSE-FSSY | LAGA Boden Hessen | KW-Typ | DIN EN 14039 2005-01 i.V. LAGA KW-04 2019-09:-
LAHESSE-FSSY | LAGA Boden Hessen | bestimmbare PCB ges. | berechnet
LAHESSE-FSSY | LAGA Boden Hessen | Naphthalin | LUA-Merkbl. Nr.1:1994-01
LAHESSE-FSSY | LAGA Boden Hessen | Acenaphthylen | LUA-Merkbl. Nr.1:1994-01
LAHESSE-FSSY | LAGA Boden Hessen | Acenaphthen | LUA-Merkbl. Nr.1:1994-01
LAHESSE-FSSY | LAGA Boden Hessen | Fluoren | LUA-Merkbl. Nr.1:1994-01
LAHESSE-FSSY | LAGA Boden Hessen | Phenanthren | LUA-Merkbl. Nr.1:1994-01
LAHESSE-FSSY | LAGA Boden Hessen | Anthracen | LUA-Merkbl. Nr.1:1994-01
LAHESSE-FSSY | LAGA Boden Hessen | Fluoranthen | LUA-Merkbl. Nr.1:1994-01
LAHESSE-FSSY | LAGA Boden Hessen | Pyren | LUA-Merkbl. Nr.1:1994-01
LAHESSE-FSSY | LAGA Boden Hessen | Benzo[a]anthracen | LUA-Merkbl. Nr.1:1994-01
LAHESSE-FSSY | LAGA Boden Hessen | Chrysen | LUA-Merkbl. Nr.1:1994-01
LAHESSE-FSSY | LAGA Boden Hessen | Benzo[b]fluoranthen* | LUA-Merkbl. Nr.1:1994-01
LAHESSE-FSSY | LAGA Boden Hessen | Benzo[k]fluoranthen* | LUA-Merkbl. Nr.1:1994-01
LAHESSE-FSSY | LAGA Boden Hessen | Benzo[a]pyren | LUA-Merkbl. Nr.1:1994-01
LAHESSE-FSSY | LAGA Boden Hessen | Dibenz[ah]anthracen | LUA-Merkbl. Nr.1:1994-01
LAHESSE-FSSY | LAGA Boden Hessen | Benzo[ghi]perylen* | LUA-Merkbl. Nr.1:1994-01
LAHESSE-FSSY | LAGA Boden Hessen | Indeno[1,2,3-cd]pyren* | LUA-Merkbl. Nr.1:1994-01
LAHESSE-FSSY | LAGA Boden Hessen | PCB-028 | DIN ISO 10382:2003-05
LAHESSE-FSSY | LAGA Boden Hessen | PCB-052 | DIN ISO 10382:2003-05
LAHESSE-FSSY | LAGA Boden Hessen | PCB-101 | DIN ISO 10382:2003-05
LAHESSE-FSSY | LAGA Boden Hessen | PCB-138 | DIN ISO 10382:2003-05
LAHESSE-FSSY | LAGA Boden Hessen | PCB-153 | DIN ISO 10382:2003-05
LAHESSE-FSSY | LAGA Boden Hessen | PCB-180 | DIN ISO 10382:2003-05
LAHESSE-FSSY | LAGA Boden Hessen | Summe best. 6 PCB | berechnet
LAHESSE-FSSY | LAGA Boden Hessen | Leitfähigkeit bei 25°C | DIN EN 27888:1993-11
LAHESSE-FSSY | LAGA Boden Hessen | pH-Wert | DIN EN ISO 10523:2012-04
LAHESSE-FSSY | LAGA Boden Hessen | Temperatur (pH-Wert) | DIN 38404-4:1976-12
LAHESSE-FSSY | LAGA Boden Hessen | Trockenrückstand 105°C | DIN EN 15934 Verfahren A:2012-11
LAHESSE-FSSY | LAGA Boden Hessen | Trockenrückstand 40°C | DIN ISO 11464:1996-12
LAHESSE-FSSY | LAGA Boden Hessen | EOX | DIN 38414-17:2017-01
LAHESSE-FSSY | LAGA Boden Hessen | Phenol-Index | DIN EN ISO 14402:1999-12
LAHESSE-FSSY | LAGA Boden Hessen | *Summe bestimmbarer BTEX | DIN EN ISO 22155:2016-07
LAHESSE-FSSY | LAGA Boden Hessen | Summe best. LHKW | DIN EN ISO 22155:2016-07
LAHESSE-FSSY | LAGA Boden Hessen | TOC, s | DIN EN 15936 Verf. A:2012-11
LAHESSE-FSSY | LAGA Boden Hessen | Elution nach DEV S4 | DIN 38414-4:1984-10
LAHESSE-FSSY | LAGA Boden Hessen | Säureaufschluss | DIN EN 13657:2003-01
LAH1245-FSSY | LAGA Tab. II 1.2-4/5 (PAK über GC/MS)) | Chlorid | DIN EN ISO 10304-1:2009-07
LAH1245-FSSY | LAGA Tab. II 1.2-4/5 (PAK über GC/MS)) | Cyanid gesamt | DIN EN ISO 14403-2:2012-10
LAH1245-FSSY | LAGA Tab. II 1.2-4/5 (PAK über GC/MS)) | Cyanid gesamt | DIN ISO 11262:2012-04
LAH1245-FSSY | LAGA Tab. II 1.2-4/5 (PAK über GC/MS)) | Sulfat | DIN EN ISO 10304-1:2009-07
LAH1245-FSSY | LAGA Tab. II 1.2-4/5 (PAK über GC/MS)) | spezifische Bodenart | DIN 19682-2:2014-07
LAH1245-FSSY | LAGA Tab. II 1.2-4/5 (PAK über GC/MS)) | Arsen | DIN EN ISO 17294-2:2017-01
LAH1245-FSSY | LAGA Tab. II 1.2-4/5 (PAK über GC/MS)) | Arsen | DIN EN ISO 11885:2009-09
LAH1245-FSSY | LAGA Tab. II 1.2-4/5 (PAK über GC/MS)) | Cadmium | DIN EN ISO 17294-2:2017-01
LAH1245-FSSY | LAGA Tab. II 1.2-4/5 (PAK über GC/MS)) | Cadmium | DIN EN ISO 11885:2009-09
LAH1245-FSSY | LAGA Tab. II 1.2-4/5 (PAK über GC/MS)) | Chrom gesamt | DIN EN ISO 11885:2009-09
LAH1245-FSSY | LAGA Tab. II 1.2-4/5 (PAK über GC/MS)) | Chrom gesamt | DIN EN ISO 17294-2:2017-01
LAH1245-FSSY | LAGA Tab. II 1.2-4/5 (PAK über GC/MS)) | Kupfer | DIN EN ISO 17294-2:2017-01
LAH1245-FSSY | LAGA Tab. II 1.2-4/5 (PAK über GC/MS)) | Kupfer | DIN EN ISO 11885:2009-09
LAH1245-FSSY | LAGA Tab. II 1.2-4/5 (PAK über GC/MS)) | Quecksilber | DIN EN ISO 12846:2012-08
LAH1245-FSSY | LAGA Tab. II 1.2-4/5 (PAK über GC/MS)) | Nickel | DIN EN ISO 11885:2009-09
LAH1245-FSSY | LAGA Tab. II 1.2-4/5 (PAK über GC/MS)) | Nickel | DIN EN ISO 17294-2:2017-01
LAH1245-FSSY | LAGA Tab. II 1.2-4/5 (PAK über GC/MS)) | Blei | DIN EN ISO 17294-2:2017-01
LAH1245-FSSY | LAGA Tab. II 1.2-4/5 (PAK über GC/MS)) | Blei | DIN EN ISO 11885:2009-09
LAH1245-FSSY | LAGA Tab. II 1.2-4/5 (PAK über GC/MS)) | Thallium | DIN EN ISO 17294-2:2017-01
LAH1245-FSSY | LAGA Tab. II 1.2-4/5 (PAK über GC/MS)) | Zink | DIN EN ISO 17294-2:2017-01
LAH1245-FSSY | LAGA Tab. II 1.2-4/5 (PAK über GC/MS)) | Zink | DIN EN ISO 11885:2009-09
LAH1245-FSSY | LAGA Tab. II 1.2-4/5 (PAK über GC/MS)) | Benzol* | DIN EN ISO 22155:2016-07
LAH1245-FSSY | LAGA Tab. II 1.2-4/5 (PAK über GC/MS)) | Toluol* | DIN EN ISO 22155:2016-07
LAH1245-FSSY | LAGA Tab. II 1.2-4/5 (PAK über GC/MS)) | Ethylbenzol* | DIN EN ISO 22155:2016-07
LAH1245-FSSY | LAGA Tab. II 1.2-4/5 (PAK über GC/MS)) | o-Xylol* | DIN EN ISO 22155:2016-07
LAH1245-FSSY | LAGA Tab. II 1.2-4/5 (PAK über GC/MS)) | m- und p-Xylol* | DIN EN ISO 22155:2016-07
LAH1245-FSSY | LAGA Tab. II 1.2-4/5 (PAK über GC/MS)) | Summe best. PAK (EPA) | berechnet
LAH1245-FSSY | LAGA Tab. II 1.2-4/5 (PAK über GC/MS)) | Dichlormethan | DIN EN ISO 22155:2016-07
LAH1245-FSSY | LAGA Tab. II 1.2-4/5 (PAK über GC/MS)) | trans-1,2-Dichlorethen | DIN EN ISO 22155:2016-07
LAH1245-FSSY | LAGA Tab. II 1.2-4/5 (PAK über GC/MS)) | cis-1,2-Dichlorethen | DIN EN ISO 22155:2016-07
LAH1245-FSSY | LAGA Tab. II 1.2-4/5 (PAK über GC/MS)) | Trichlormethan | DIN EN ISO 22155:2016-07
LAH1245-FSSY | LAGA Tab. II 1.2-4/5 (PAK über GC/MS)) | 1,2-Dichlorethan | DIN EN ISO 22155:2016-07
LAH1245-FSSY | LAGA Tab. II 1.2-4/5 (PAK über GC/MS)) | 1,1,1-Trichlorethan | DIN EN ISO 22155:2016-07
LAH1245-FSSY | LAGA Tab. II 1.2-4/5 (PAK über GC/MS)) | 1,1,2-Trichlorethan | DIN EN ISO 22155:2016-07
LAH1245-FSSY | LAGA Tab. II 1.2-4/5 (PAK über GC/MS)) | Tetrachlormethan | DIN EN ISO 22155:2016-07
LAH1245-FSSY | LAGA Tab. II 1.2-4/5 (PAK über GC/MS)) | Trichlorethen | DIN EN ISO 22155:2016-07
LAH1245-FSSY | LAGA Tab. II 1.2-4/5 (PAK über GC/MS)) | Tetrachlorethen | DIN EN ISO 22155:2016-07
LAH1245-FSSY | LAGA Tab. II 1.2-4/5 (PAK über GC/MS)) | 1,1-Dichlorethan | DIN EN ISO 22155:2016-07
LAH1245-FSSY | LAGA Tab. II 1.2-4/5 (PAK über GC/MS)) | 1,1-Dichlorethen | DIN EN ISO 22155:2016-07
LAH1245-FSSY | LAGA Tab. II 1.2-4/5 (PAK über GC/MS)) | Kohlenwasserstoffindex | DIN EN 14039 2005-01 i.V. LAGA KW-04 2019-09:-
LAH1245-FSSY | LAGA Tab. II 1.2-4/5 (PAK über GC/MS)) | KW-Index, mobil | DIN EN 14039 2005-01 i.V. LAGA KW-04 2019-09:-
LAH1245-FSSY | LAGA Tab. II 1.2-4/5 (PAK über GC/MS)) | KW-Typ | DIN EN 14039 2005-01 i.V. LAGA KW-04 2019-09:-
LAH1245-FSSY | LAGA Tab. II 1.2-4/5 (PAK über GC/MS)) | bestimmbare PCB ges. | berechnet
LAH1245-FSSY | LAGA Tab. II 1.2-4/5 (PAK über GC/MS)) | Naphthalin | DIN ISO 18287:2006-05
LAH1245-FSSY | LAGA Tab. II 1.2-4/5 (PAK über GC/MS)) | Acenaphthylen | DIN ISO 18287:2006-05
LAH1245-FSSY | LAGA Tab. II 1.2-4/5 (PAK über GC/MS)) | Acenaphthen | DIN ISO 18287:2006-05
LAH1245-FSSY | LAGA Tab. II 1.2-4/5 (PAK über GC/MS)) | Fluoren | DIN ISO 18287:2006-05
LAH1245-FSSY | LAGA Tab. II 1.2-4/5 (PAK über GC/MS)) | Phenanthren | DIN ISO 18287:2006-05
LAH1245-FSSY | LAGA Tab. II 1.2-4/5 (PAK über GC/MS)) | Anthracen | DIN ISO 18287:2006-05
LAH1245-FSSY | LAGA Tab. II 1.2-4/5 (PAK über GC/MS)) | Fluoranthen | DIN ISO 18287:2006-05
LAH1245-FSSY | LAGA Tab. II 1.2-4/5 (PAK über GC/MS)) | Pyren | DIN ISO 18287:2006-05
LAH1245-FSSY | LAGA Tab. II 1.2-4/5 (PAK über GC/MS)) | Benzo[a]anthracen | DIN ISO 18287:2006-05
LAH1245-FSSY | LAGA Tab. II 1.2-4/5 (PAK über GC/MS)) | Chrysen | DIN ISO 18287:2006-05
LAH1245-FSSY | LAGA Tab. II 1.2-4/5 (PAK über GC/MS)) | Benzo[b]fluoranthen* | DIN ISO 18287:2006-05
LAH1245-FSSY | LAGA Tab. II 1.2-4/5 (PAK über GC/MS)) | Benzo[k]fluoranthen* | DIN ISO 18287:2006-05
LAH1245-FSSY | LAGA Tab. II 1.2-4/5 (PAK über GC/MS)) | Benzo[a]pyren | DIN ISO 18287:2006-05
LAH1245-FSSY | LAGA Tab. II 1.2-4/5 (PAK über GC/MS)) | Dibenz[ah]anthracen | DIN ISO 18287:2006-05
LAH1245-FSSY | LAGA Tab. II 1.2-4/5 (PAK über GC/MS)) | Benzo[ghi]perylen* | DIN ISO 18287:2006-05
LAH1245-FSSY | LAGA Tab. II 1.2-4/5 (PAK über GC/MS)) | Indeno[1,2,3-cd]pyren* | DIN ISO 18287:2006-05
LAH1245-FSSY | LAGA Tab. II 1.2-4/5 (PAK über GC/MS)) | PCB-028 | DIN ISO 10382:2003-05
LAH1245-FSSY | LAGA Tab. II 1.2-4/5 (PAK über GC/MS)) | PCB-052 | DIN ISO 10382:2003-05
LAH1245-FSSY | LAGA Tab. II 1.2-4/5 (PAK über GC/MS)) | PCB-101 | DIN ISO 10382:2003-05
LAH1245-FSSY | LAGA Tab. II 1.2-4/5 (PAK über GC/MS)) | PCB-138 | DIN ISO 10382:2003-05
LAH1245-FSSY | LAGA Tab. II 1.2-4/5 (PAK über GC/MS)) | PCB-153 | DIN ISO 10382:2003-05
LAH1245-FSSY | LAGA Tab. II 1.2-4/5 (PAK über GC/MS)) | PCB-180 | DIN ISO 10382:2003-05
LAH1245-FSSY | LAGA Tab. II 1.2-4/5 (PAK über GC/MS)) | Summe best. 6 PCB | berechnet
LAH1245-FSSY | LAGA Tab. II 1.2-4/5 (PAK über GC/MS)) | Leitfähigkeit bei 25°C | DIN EN 27888:1993-11
LAH1245-FSSY | LAGA Tab. II 1.2-4/5 (PAK über GC/MS)) | pH-Wert | DIN EN ISO 10523:2012-04
LAH1245-FSSY | LAGA Tab. II 1.2-4/5 (PAK über GC/MS)) | Temperatur (pH-Wert) | DIN 38404-4:1976-12
LAH1245-FSSY | LAGA Tab. II 1.2-4/5 (PAK über GC/MS)) | Trockenrückstand 105°C | DIN EN 15934 Verfahren A:2012-11
LAH1245-FSSY | LAGA Tab. II 1.2-4/5 (PAK über GC/MS)) | Trockenrückstand 40°C | DIN ISO 11464:1996-12
LAH1245-FSSY | LAGA Tab. II 1.2-4/5 (PAK über GC/MS)) | EOX | DIN 38414-17:2017-01
LAH1245-FSSY | LAGA Tab. II 1.2-4/5 (PAK über GC/MS)) | Phenol-Index | DIN EN ISO 14402:1999-12
LAH1245-FSSY | LAGA Tab. II 1.2-4/5 (PAK über GC/MS)) | *Summe bestimmbarer BTEX | DIN EN ISO 22155:2016-07
LAH1245-FSSY | LAGA Tab. II 1.2-4/5 (PAK über GC/MS)) | Summe best. LHKW | DIN EN ISO 22155:2016-07
LAH1245-FSSY | LAGA Tab. II 1.2-4/5 (PAK über GC/MS)) | TOC, s | DIN EN 15936 Verf. A:2012-11
LAH1245-FSSY | LAGA Tab. II 1.2-4/5 (PAK über GC/MS)) | Elution nach DEV S4 | DIN 38414-4:1984-10
LAH1245-FSSY | LAGA Tab. II 1.2-4/5 (PAK über GC/MS)) | Säureaufschluss | DIN EN 13657:2003-01
LA121-FSSY | LAGA Tab. II 1.2-1 (2003) | Chlorid | DIN EN ISO 10304-1:2009-07
LA121-FSSY | LAGA Tab. II 1.2-1 (2003) | Sulfat | DIN EN ISO 10304-1:2009-07
LA121-FSSY | LAGA Tab. II 1.2-1 (2003) | Arsen | DIN EN ISO 11885:2009-09
LA121-FSSY | LAGA Tab. II 1.2-1 (2003) | Arsen | DIN ISO 22036:2009-06
LA121-FSSY | LAGA Tab. II 1.2-1 (2003) | Cadmium | DIN EN ISO 11885:2009-09
LA121-FSSY | LAGA Tab. II 1.2-1 (2003) | Cadmium | DIN ISO 22036:2009-06
LA121-FSSY | LAGA Tab. II 1.2-1 (2003) | Chrom gesamt | DIN EN ISO 11885:2009-09
LA121-FSSY | LAGA Tab. II 1.2-1 (2003) | Chrom gesamt | DIN ISO 22036:2009-06
LA121-FSSY | LAGA Tab. II 1.2-1 (2003) | Kupfer | DIN EN ISO 11885:2009-09
LA121-FSSY | LAGA Tab. II 1.2-1 (2003) | Kupfer | DIN ISO 22036:2009-06
LA121-FSSY | LAGA Tab. II 1.2-1 (2003) | Quecksilber | DIN EN ISO 12846:2012-08
LA121-FSSY | LAGA Tab. II 1.2-1 (2003) | Nickel | DIN EN ISO 11885:2009-09
LA121-FSSY | LAGA Tab. II 1.2-1 (2003) | Nickel | DIN ISO 22036:2009-06
LA121-FSSY | LAGA Tab. II 1.2-1 (2003) | Blei | DIN ISO 22036:2009-06
LA121-FSSY | LAGA Tab. II 1.2-1 (2003) | Blei | DIN EN ISO 11885:2009-09
LA121-FSSY | LAGA Tab. II 1.2-1 (2003) | Zink | DIN ISO 22036:2009-06
LA121-FSSY | LAGA Tab. II 1.2-1 (2003) | Zink | DIN EN ISO 11885:2009-09
LA121-FSSY | LAGA Tab. II 1.2-1 (2003) | Kohlenwasserstoffindex | DIN EN 14039 2005-01 i.V. LAGA KW-04 2019-09:-
LA121-FSSY | LAGA Tab. II 1.2-1 (2003) | KW-Index, mobil | DIN EN 14039 2005-01 i.V. LAGA KW-04 2019-09:-
LA121-FSSY | LAGA Tab. II 1.2-1 (2003) | KW-Typ | DIN EN 14039 2005-01 i.V. LAGA KW-04 2019-09:-
LA121-FSSY | LAGA Tab. II 1.2-1 (2003) | Aussehen | SOP PV_018°:-
LA121-FSSY | LAGA Tab. II 1.2-1 (2003) | Färbung | SOP PV_018°:-
LA121-FSSY | LAGA Tab. II 1.2-1 (2003) | Art des Geruchs | SOP PV_018°:-
LA121-FSSY | LAGA Tab. II 1.2-1 (2003) | Geruch | SOP PV_018°:-
LA121-FSSY | LAGA Tab. II 1.2-1 (2003) | Leitfähigkeit bei 25°C | DIN EN 27888:1993-11
LA121-FSSY | LAGA Tab. II 1.2-1 (2003) | pH-Wert | DIN EN ISO 10523:2012-04
LA121-FSSY | LAGA Tab. II 1.2-1 (2003) | Reaktion mit Säure | UCL-SOP°:-
LA121-FSSY | LAGA Tab. II 1.2-1 (2003) | Temperatur (pH-Wert) | DIN 38404-4:1976-12
LA121-FSSY | LAGA Tab. II 1.2-1 (2003) | Trockenrückstand 105°C | DIN EN 15934 Verfahren A:2012-11
LA121-FSSY | LAGA Tab. II 1.2-1 (2003) | EOX | DIN 38414-17:2017-01
LA121-FSSY | LAGA Tab. II 1.2-1 (2003) | Elution nach DEV S4 | DIN 38414-4:1984-10
LA121-FSSY | LAGA Tab. II 1.2-1 (2003) | Säureaufschluss | DIN EN 13657:2003-01
LA121N-FSSY | LAGA Tab. II 1.2-1 (2004) | Chlorid | DIN EN ISO 10304-1:2009-07
LA121N-FSSY | LAGA Tab. II 1.2-1 (2004) | Sulfat | DIN EN ISO 10304-1:2009-07
LA121N-FSSY | LAGA Tab. II 1.2-1 (2004) | spezifische Bodenart | DIN 19682-2:2014-07
LA121N-FSSY | LAGA Tab. II 1.2-1 (2004) | Arsen | DIN ISO 22036:2009-06
LA121N-FSSY | LAGA Tab. II 1.2-1 (2004) | Arsen | DIN EN ISO 11885:2009-09
LA121N-FSSY | LAGA Tab. II 1.2-1 (2004) | Cadmium | DIN ISO 22036:2009-06
LA121N-FSSY | LAGA Tab. II 1.2-1 (2004) | Cadmium | DIN EN ISO 11885:2009-09
LA121N-FSSY | LAGA Tab. II 1.2-1 (2004) | Chrom gesamt | DIN EN ISO 11885:2009-09
LA121N-FSSY | LAGA Tab. II 1.2-1 (2004) | Chrom gesamt | DIN ISO 22036:2009-06
LA121N-FSSY | LAGA Tab. II 1.2-1 (2004) | Kupfer | DIN ISO 22036:2009-06
LA121N-FSSY | LAGA Tab. II 1.2-1 (2004) | Kupfer | DIN EN ISO 11885:2009-09
LA121N-FSSY | LAGA Tab. II 1.2-1 (2004) | Quecksilber | DIN EN ISO 12846:2012-08
LA121N-FSSY | LAGA Tab. II 1.2-1 (2004) | Nickel | DIN EN ISO 11885:2009-09
LA121N-FSSY | LAGA Tab. II 1.2-1 (2004) | Nickel | DIN ISO 22036:2009-06
LA121N-FSSY | LAGA Tab. II 1.2-1 (2004) | Blei | DIN EN ISO 11885:2009-09
LA121N-FSSY | LAGA Tab. II 1.2-1 (2004) | Blei | DIN ISO 22036:2009-06
LA121N-FSSY | LAGA Tab. II 1.2-1 (2004) | Zink | DIN ISO 22036:2009-06
LA121N-FSSY | LAGA Tab. II 1.2-1 (2004) | Zink | DIN EN ISO 11885:2009-09
LA121N-FSSY | LAGA Tab. II 1.2-1 (2004) | Summe best. PAK (EPA) | berechnet
LA121N-FSSY | LAGA Tab. II 1.2-1 (2004) | Kohlenwasserstoffindex | DIN EN 14039 2005-01 i.V. LAGA KW-04 2019-09:-
LA121N-FSSY | LAGA Tab. II 1.2-1 (2004) | KW-Index, mobil | DIN EN 14039 2005-01 i.V. LAGA KW-04 2019-09:-
LA121N-FSSY | LAGA Tab. II 1.2-1 (2004) | KW-Typ | DIN EN 14039 2005-01 i.V. LAGA KW-04 2019-09:-
LA121N-FSSY | LAGA Tab. II 1.2-1 (2004) | Naphthalin | LUA-Merkbl. Nr.1:1994-01
LA121N-FSSY | LAGA Tab. II 1.2-1 (2004) | Acenaphthylen | LUA-Merkbl. Nr.1:1994-01
LA121N-FSSY | LAGA Tab. II 1.2-1 (2004) | Acenaphthen | LUA-Merkbl. Nr.1:1994-01
LA121N-FSSY | LAGA Tab. II 1.2-1 (2004) | Fluoren | LUA-Merkbl. Nr.1:1994-01
LA121N-FSSY | LAGA Tab. II 1.2-1 (2004) | Phenanthren | LUA-Merkbl. Nr.1:1994-01
LA121N-FSSY | LAGA Tab. II 1.2-1 (2004) | Anthracen | LUA-Merkbl. Nr.1:1994-01
LA121N-FSSY | LAGA Tab. II 1.2-1 (2004) | Fluoranthen | LUA-Merkbl. Nr.1:1994-01
LA121N-FSSY | LAGA Tab. II 1.2-1 (2004) | Pyren | LUA-Merkbl. Nr.1:1994-01
LA121N-FSSY | LAGA Tab. II 1.2-1 (2004) | Benzo[a]anthracen | LUA-Merkbl. Nr.1:1994-01
LA121N-FSSY | LAGA Tab. II 1.2-1 (2004) | Chrysen | LUA-Merkbl. Nr.1:1994-01
LA121N-FSSY | LAGA Tab. II 1.2-1 (2004) | Benzo[b]fluoranthen* | LUA-Merkbl. Nr.1:1994-01
LA121N-FSSY | LAGA Tab. II 1.2-1 (2004) | Benzo[k]fluoranthen* | LUA-Merkbl. Nr.1:1994-01
LA121N-FSSY | LAGA Tab. II 1.2-1 (2004) | Benzo[a]pyren | LUA-Merkbl. Nr.1:1994-01
LA121N-FSSY | LAGA Tab. II 1.2-1 (2004) | Dibenz[ah]anthracen | LUA-Merkbl. Nr.1:1994-01
LA121N-FSSY | LAGA Tab. II 1.2-1 (2004) | Benzo[ghi]perylen* | LUA-Merkbl. Nr.1:1994-01
LA121N-FSSY | LAGA Tab. II 1.2-1 (2004) | Indeno[1,2,3-cd]pyren* | LUA-Merkbl. Nr.1:1994-01
LA121N-FSSY | LAGA Tab. II 1.2-1 (2004) | Aussehen | SOP PV_018°:-
LA121N-FSSY | LAGA Tab. II 1.2-1 (2004) | Färbung | SOP PV_018°:-
LA121N-FSSY | LAGA Tab. II 1.2-1 (2004) | Art des Geruchs | SOP PV_018°:-
LA121N-FSSY | LAGA Tab. II 1.2-1 (2004) | Geruch | SOP PV_018°:-
LA121N-FSSY | LAGA Tab. II 1.2-1 (2004) | Leitfähigkeit bei 25°C | DIN EN 27888:1993-11
LA121N-FSSY | LAGA Tab. II 1.2-1 (2004) | pH-Wert | DIN EN ISO 10523:2012-04
LA121N-FSSY | LAGA Tab. II 1.2-1 (2004) | Temperatur (pH-Wert) | DIN 38404-4:1976-12
LA121N-FSSY | LAGA Tab. II 1.2-1 (2004) | Trockenrückstand 105°C | DIN EN 15934 Verfahren A:2012-11
LA121N-FSSY | LAGA Tab. II 1.2-1 (2004) | Trockenrückstand 40°C | DIN ISO 11464:1996-12
LA121N-FSSY | LAGA Tab. II 1.2-1 (2004) | EOX | DIN 38414-17:2017-01
LA121N-FSSY | LAGA Tab. II 1.2-1 (2004) | TOC, s | DIN EN 15936 Verf. A:2012-11
LA121N-FSSY | LAGA Tab. II 1.2-1 (2004) | Elution nach DEV S4 | DIN 38414-4:1984-10
LA121N-FSSY | LAGA Tab. II 1.2-1 (2004) | Säureaufschluss | DIN EN 13657:2003-01
LA1223-FSSY | LAGA Tab. II 1.2-2/-3 (2003) | Chlorid | DIN EN ISO 10304-1:2009-07
LA1223-FSSY | LAGA Tab. II 1.2-2/-3 (2003) | Cyanid gesamt | DIN EN ISO 14403-2:2012-10
LA1223-FSSY | LAGA Tab. II 1.2-2/-3 (2003) | Cyanid gesamt | DIN ISO 11262:2012-04
LA1223-FSSY | LAGA Tab. II 1.2-2/-3 (2003) | Sulfat | DIN EN ISO 10304-1:2009-07
LA1223-FSSY | LAGA Tab. II 1.2-2/-3 (2003) | Arsen | DIN EN ISO 17294-2:2017-01
LA1223-FSSY | LAGA Tab. II 1.2-2/-3 (2003) | Cadmium | DIN EN ISO 17294-2:2017-01
LA1223-FSSY | LAGA Tab. II 1.2-2/-3 (2003) | Chrom gesamt | DIN EN ISO 17294-2:2017-01
LA1223-FSSY | LAGA Tab. II 1.2-2/-3 (2003) | Kupfer | DIN EN ISO 17294-2:2017-01
LA1223-FSSY | LAGA Tab. II 1.2-2/-3 (2003) | Quecksilber | DIN EN ISO 12846:2012-08
LA1223-FSSY | LAGA Tab. II 1.2-2/-3 (2003) | Nickel | DIN EN ISO 17294-2:2017-01
LA1223-FSSY | LAGA Tab. II 1.2-2/-3 (2003) | Blei | DIN EN ISO 17294-2:2017-01
LA1223-FSSY | LAGA Tab. II 1.2-2/-3 (2003) | Thallium | DIN EN ISO 17294-2:2017-01
LA1223-FSSY | LAGA Tab. II 1.2-2/-3 (2003) | Zink | DIN EN ISO 17294-2:2017-01
LA1223-FSSY | LAGA Tab. II 1.2-2/-3 (2003) | Benzol* | DIN EN ISO 22155:2016-07
LA1223-FSSY | LAGA Tab. II 1.2-2/-3 (2003) | Toluol* | DIN EN ISO 22155:2016-07
LA1223-FSSY | LAGA Tab. II 1.2-2/-3 (2003) | Ethylbenzol* | DIN EN ISO 22155:2016-07
LA1223-FSSY | LAGA Tab. II 1.2-2/-3 (2003) | o-Xylol* | DIN EN ISO 22155:2016-07
LA1223-FSSY | LAGA Tab. II 1.2-2/-3 (2003) | m- und p-Xylol* | DIN EN ISO 22155:2016-07
LA1223-FSSY | LAGA Tab. II 1.2-2/-3 (2003) | Summe best. PAK (EPA) | berechnet
LA1223-FSSY | LAGA Tab. II 1.2-2/-3 (2003) | Dichlormethan | DIN EN ISO 22155:2016-07
LA1223-FSSY | LAGA Tab. II 1.2-2/-3 (2003) | trans-1,2-Dichlorethen | DIN EN ISO 22155:2016-07
LA1223-FSSY | LAGA Tab. II 1.2-2/-3 (2003) | cis-1,2-Dichlorethen | DIN EN ISO 22155:2016-07
LA1223-FSSY | LAGA Tab. II 1.2-2/-3 (2003) | Trichlormethan | DIN EN ISO 22155:2016-07
LA1223-FSSY | LAGA Tab. II 1.2-2/-3 (2003) | 1,2-Dichlorethan | DIN EN ISO 22155:2016-07
LA1223-FSSY | LAGA Tab. II 1.2-2/-3 (2003) | 1,1,1-Trichlorethan | DIN EN ISO 22155:2016-07
LA1223-FSSY | LAGA Tab. II 1.2-2/-3 (2003) | 1,1,2-Trichlorethan | DIN EN ISO 22155:2016-07
LA1223-FSSY | LAGA Tab. II 1.2-2/-3 (2003) | Tetrachlormethan | DIN EN ISO 22155:2016-07
LA1223-FSSY | LAGA Tab. II 1.2-2/-3 (2003) | Trichlorethen | DIN EN ISO 22155:2016-07
LA1223-FSSY | LAGA Tab. II 1.2-2/-3 (2003) | Tetrachlorethen | DIN EN ISO 22155:2016-07
LA1223-FSSY | LAGA Tab. II 1.2-2/-3 (2003) | 1,1-Dichlorethan | DIN EN ISO 22155:2016-07
LA1223-FSSY | LAGA Tab. II 1.2-2/-3 (2003) | 1,1-Dichlorethen | DIN EN ISO 22155:2016-07
LA1223-FSSY | LAGA Tab. II 1.2-2/-3 (2003) | Kohlenwasserstoffindex | DIN EN 14039 2005-01 i.V. LAGA KW-04 2019-09:-
LA1223-FSSY | LAGA Tab. II 1.2-2/-3 (2003) | KW-Index, mobil | DIN EN 14039 2005-01 i.V. LAGA KW-04 2019-09:-
LA1223-FSSY | LAGA Tab. II 1.2-2/-3 (2003) | KW-Typ | DIN EN 14039 2005-01 i.V. LAGA KW-04 2019-09:-
LA1223-FSSY | LAGA Tab. II 1.2-2/-3 (2003) | bestimmbare PCB ges. | berechnet
LA1223-FSSY | LAGA Tab. II 1.2-2/-3 (2003) | Naphthalin | LUA-Merkbl. Nr.1:1994-01
LA1223-FSSY | LAGA Tab. II 1.2-2/-3 (2003) | Acenaphthylen | LUA-Merkbl. Nr.1:1994-01
LA1223-FSSY | LAGA Tab. II 1.2-2/-3 (2003) | Acenaphthen | LUA-Merkbl. Nr.1:1994-01
LA1223-FSSY | LAGA Tab. II 1.2-2/-3 (2003) | Fluoren | LUA-Merkbl. Nr.1:1994-01
LA1223-FSSY | LAGA Tab. II 1.2-2/-3 (2003) | Phenanthren | LUA-Merkbl. Nr.1:1994-01
LA1223-FSSY | LAGA Tab. II 1.2-2/-3 (2003) | Anthracen | LUA-Merkbl. Nr.1:1994-01
LA1223-FSSY | LAGA Tab. II 1.2-2/-3 (2003) | Fluoranthen | LUA-Merkbl. Nr.1:1994-01
LA1223-FSSY | LAGA Tab. II 1.2-2/-3 (2003) | Pyren | LUA-Merkbl. Nr.1:1994-01
LA1223-FSSY | LAGA Tab. II 1.2-2/-3 (2003) | Benzo[a]anthracen | LUA-Merkbl. Nr.1:1994-01
LA1223-FSSY | LAGA Tab. II 1.2-2/-3 (2003) | Chrysen | LUA-Merkbl. Nr.1:1994-01
LA1223-FSSY | LAGA Tab. II 1.2-2/-3 (2003) | Benzo[b]fluoranthen* | LUA-Merkbl. Nr.1:1994-01
LA1223-FSSY | LAGA Tab. II 1.2-2/-3 (2003) | Benzo[k]fluoranthen* | LUA-Merkbl. Nr.1:1994-01
LA1223-FSSY | LAGA Tab. II 1.2-2/-3 (2003) | Benzo[a]pyren | LUA-Merkbl. Nr.1:1994-01
LA1223-FSSY | LAGA Tab. II 1.2-2/-3 (2003) | Dibenz[ah]anthracen | LUA-Merkbl. Nr.1:1994-01
LA1223-FSSY | LAGA Tab. II 1.2-2/-3 (2003) | Benzo[ghi]perylen* | LUA-Merkbl. Nr.1:1994-01
LA1223-FSSY | LAGA Tab. II 1.2-2/-3 (2003) | Indeno[1,2,3-cd]pyren* | LUA-Merkbl. Nr.1:1994-01
LA1223-FSSY | LAGA Tab. II 1.2-2/-3 (2003) | Vinylchlorid/Chlorethen | DIN EN ISO 22155:2016-07
LA1223-FSSY | LAGA Tab. II 1.2-2/-3 (2003) | PCB-028 | DIN ISO 10382:2003-05
LA1223-FSSY | LAGA Tab. II 1.2-2/-3 (2003) | PCB-052 | DIN ISO 10382:2003-05
LA1223-FSSY | LAGA Tab. II 1.2-2/-3 (2003) | PCB-101 | DIN ISO 10382:2003-05
LA1223-FSSY | LAGA Tab. II 1.2-2/-3 (2003) | PCB-138 | DIN ISO 10382:2003-05
LA1223-FSSY | LAGA Tab. II 1.2-2/-3 (2003) | PCB-153 | DIN ISO 10382:2003-05
LA1223-FSSY | LAGA Tab. II 1.2-2/-3 (2003) | PCB-180 | DIN ISO 10382:2003-05
LA1223-FSSY | LAGA Tab. II 1.2-2/-3 (2003) | Summe best. 6 PCB | berechnet
LA1223-FSSY | LAGA Tab. II 1.2-2/-3 (2003) | Leitfähigkeit bei 25°C | DIN EN 27888:1993-11
LA1223-FSSY | LAGA Tab. II 1.2-2/-3 (2003) | pH-Wert | DIN EN ISO 10523:2012-04
LA1223-FSSY | LAGA Tab. II 1.2-2/-3 (2003) | pH-Wert (CaCl2-Auszug) | DIN ISO 10390:2005-12
LA1223-FSSY | LAGA Tab. II 1.2-2/-3 (2003) | Temperatur (pH-Wert) | DIN 38404-4:1976-12
LA1223-FSSY | LAGA Tab. II 1.2-2/-3 (2003) | Trockenrückstand 105°C | DIN EN 15934 Verfahren A:2012-11
LA1223-FSSY | LAGA Tab. II 1.2-2/-3 (2003) | EOX | DIN 38414-17:2017-01
LA1223-FSSY | LAGA Tab. II 1.2-2/-3 (2003) | Phenol-Index | DIN EN ISO 14402:1999-12
LA1223-FSSY | LAGA Tab. II 1.2-2/-3 (2003) | *Summe bestimmbarer BTEX | DIN EN ISO 22155:2016-07
LA1223-FSSY | LAGA Tab. II 1.2-2/-3 (2003) | Summe best. LHKW | DIN EN ISO 22155:2016-07
LA1223-FSSY | LAGA Tab. II 1.2-2/-3 (2003) | Elution nach DEV S4 | DIN 38414-4:1984-10
LA1223-FSSY | LAGA Tab. II 1.2-2/-3 (2003) | Säureaufschluss | DIN EN 13657:2003-01
LA1223<-FSSY | LAGA Tab. II 1.2-2/-3 (2003) aus < 2 mm | Chlorid | DIN EN ISO 10304-1:2009-07
LA1223<-FSSY | LAGA Tab. II 1.2-2/-3 (2003) aus < 2 mm | Cyanid gesamt | DIN ISO 11262:2012-04
LA1223<-FSSY | LAGA Tab. II 1.2-2/-3 (2003) aus < 2 mm | Cyanid gesamt | DIN EN ISO 14403-2:2012-10
LA1223<-FSSY | LAGA Tab. II 1.2-2/-3 (2003) aus < 2 mm | Sulfat | DIN EN ISO 10304-1:2009-07
LA1223<-FSSY | LAGA Tab. II 1.2-2/-3 (2003) aus < 2 mm | Fraktion <2 mm | DIN EN ISO 17892-4:2017-04
LA1223<-FSSY | LAGA Tab. II 1.2-2/-3 (2003) aus < 2 mm | Fraktion <2 mm | DIN ISO 11464:1996-12
LA1223<-FSSY | LAGA Tab. II 1.2-2/-3 (2003) aus < 2 mm | Fraktion >2 mm | DIN EN ISO 17892-4:2017-04
LA1223<-FSSY | LAGA Tab. II 1.2-2/-3 (2003) aus < 2 mm | Fraktion >2 mm | DIN ISO 11464:1996-12
LA1223<-FSSY | LAGA Tab. II 1.2-2/-3 (2003) aus < 2 mm | Arsen | DIN EN ISO 17294-2:2005-02
LA1223<-FSSY | LAGA Tab. II 1.2-2/-3 (2003) aus < 2 mm | Arsen | DIN EN ISO 17294-2:2017-01
LA1223<-FSSY | LAGA Tab. II 1.2-2/-3 (2003) aus < 2 mm | Cadmium | DIN EN ISO 17294-2:2005-02
LA1223<-FSSY | LAGA Tab. II 1.2-2/-3 (2003) aus < 2 mm | Cadmium | DIN EN ISO 17294-2:2017-01
LA1223<-FSSY | LAGA Tab. II 1.2-2/-3 (2003) aus < 2 mm | Chrom gesamt | DIN EN ISO 17294-2:2005-02
LA1223<-FSSY | LAGA Tab. II 1.2-2/-3 (2003) aus < 2 mm | Chrom gesamt | DIN EN ISO 17294-2:2017-01
LA1223<-FSSY | LAGA Tab. II 1.2-2/-3 (2003) aus < 2 mm | Kupfer | DIN EN ISO 17294-2:2005-02
LA1223<-FSSY | LAGA Tab. II 1.2-2/-3 (2003) aus < 2 mm | Kupfer | DIN EN ISO 17294-2:2017-01
LA1223<-FSSY | LAGA Tab. II 1.2-2/-3 (2003) aus < 2 mm | Quecksilber | DIN EN 1483:2007-07
LA1223<-FSSY | LAGA Tab. II 1.2-2/-3 (2003) aus < 2 mm | Quecksilber | DIN EN ISO 12846:2012-08
LA1223<-FSSY | LAGA Tab. II 1.2-2/-3 (2003) aus < 2 mm | Nickel | DIN EN ISO 17294-2:2017-01
LA1223<-FSSY | LAGA Tab. II 1.2-2/-3 (2003) aus < 2 mm | Nickel | DIN EN ISO 17294-2:2005-02
LA1223<-FSSY | LAGA Tab. II 1.2-2/-3 (2003) aus < 2 mm | Blei | DIN EN ISO 17294-2:2005-02
LA1223<-FSSY | LAGA Tab. II 1.2-2/-3 (2003) aus < 2 mm | Blei | DIN EN ISO 17294-2:2017-01
LA1223<-FSSY | LAGA Tab. II 1.2-2/-3 (2003) aus < 2 mm | Thallium | DIN EN ISO 17294-2:2017-01
LA1223<-FSSY | LAGA Tab. II 1.2-2/-3 (2003) aus < 2 mm | Thallium | DIN EN ISO 17294-2:2005-02
LA1223<-FSSY | LAGA Tab. II 1.2-2/-3 (2003) aus < 2 mm | Zink | DIN EN ISO 17294-2:2017-01
LA1223<-FSSY | LAGA Tab. II 1.2-2/-3 (2003) aus < 2 mm | Zink | DIN EN ISO 17294-2:2005-02
LA1223<-FSSY | LAGA Tab. II 1.2-2/-3 (2003) aus < 2 mm | Benzol* | DIN EN ISO 22155:2016-07
LA1223<-FSSY | LAGA Tab. II 1.2-2/-3 (2003) aus < 2 mm | Toluol* | DIN EN ISO 22155:2016-07
LA1223<-FSSY | LAGA Tab. II 1.2-2/-3 (2003) aus < 2 mm | Ethylbenzol* | DIN EN ISO 22155:2016-07
LA1223<-FSSY | LAGA Tab. II 1.2-2/-3 (2003) aus < 2 mm | o-Xylol* | DIN EN ISO 22155:2016-07
LA1223<-FSSY | LAGA Tab. II 1.2-2/-3 (2003) aus < 2 mm | m- und p-Xylol* | DIN EN ISO 22155:2016-07
LA1223<-FSSY | LAGA Tab. II 1.2-2/-3 (2003) aus < 2 mm | Summe best. PAK (EPA) | LUA-Merkblatt NRW Nr.1:1994-01
LA1223<-FSSY | LAGA Tab. II 1.2-2/-3 (2003) aus < 2 mm | Summe best. PAK (EPA) | berechnet
LA1223<-FSSY | LAGA Tab. II 1.2-2/-3 (2003) aus < 2 mm | Dichlormethan | DIN EN ISO 22155:2016-07
LA1223<-FSSY | LAGA Tab. II 1.2-2/-3 (2003) aus < 2 mm | trans-1,2-Dichlorethen | DIN EN ISO 22155:2016-07
LA1223<-FSSY | LAGA Tab. II 1.2-2/-3 (2003) aus < 2 mm | cis-1,2-Dichlorethen | DIN EN ISO 22155:2016-07
LA1223<-FSSY | LAGA Tab. II 1.2-2/-3 (2003) aus < 2 mm | Trichlormethan | DIN EN ISO 22155:2016-07
LA1223<-FSSY | LAGA Tab. II 1.2-2/-3 (2003) aus < 2 mm | 1,2-Dichlorethan | DIN EN ISO 22155:2016-07
LA1223<-FSSY | LAGA Tab. II 1.2-2/-3 (2003) aus < 2 mm | 1,1,1-Trichlorethan | DIN EN ISO 22155:2016-07
LA1223<-FSSY | LAGA Tab. II 1.2-2/-3 (2003) aus < 2 mm | 1,1,2-Trichlorethan | DIN EN ISO 22155:2016-07
LA1223<-FSSY | LAGA Tab. II 1.2-2/-3 (2003) aus < 2 mm | Tetrachlormethan | DIN EN ISO 22155:2016-07
LA1223<-FSSY | LAGA Tab. II 1.2-2/-3 (2003) aus < 2 mm | Trichlorethen | DIN EN ISO 22155:2016-07
LA1223<-FSSY | LAGA Tab. II 1.2-2/-3 (2003) aus < 2 mm | Tetrachlorethen | DIN EN ISO 22155:2016-07
LA1223<-FSSY | LAGA Tab. II 1.2-2/-3 (2003) aus < 2 mm | 1,1-Dichlorethan | DIN EN ISO 22155:2016-07
LA1223<-FSSY | LAGA Tab. II 1.2-2/-3 (2003) aus < 2 mm | 1,1-Dichlorethen | DIN EN ISO 22155:2016-07
LA1223<-FSSY | LAGA Tab. II 1.2-2/-3 (2003) aus < 2 mm | Kohlenwasserstoffindex | DIN EN 14039 2005-01 i.V. LAGA KW-04 2019-09:-
LA1223<-FSSY | LAGA Tab. II 1.2-2/-3 (2003) aus < 2 mm | KW-Index, mobil | DIN EN 14039 2005-01 i.V. LAGA KW-04 2019-09:-
LA1223<-FSSY | LAGA Tab. II 1.2-2/-3 (2003) aus < 2 mm | KW-Typ | DIN EN 14039 2005-01 i.V. LAGA KW-04 2019-09:-
LA1223<-FSSY | LAGA Tab. II 1.2-2/-3 (2003) aus < 2 mm | bestimmbare PCB ges. | berechnet
LA1223<-FSSY | LAGA Tab. II 1.2-2/-3 (2003) aus < 2 mm | Naphthalin | LUA-Merkblatt NRW Nr.1:1994-01
LA1223<-FSSY | LAGA Tab. II 1.2-2/-3 (2003) aus < 2 mm | Naphthalin | LUA-Merkbl. Nr.1:1994-01
LA1223<-FSSY | LAGA Tab. II 1.2-2/-3 (2003) aus < 2 mm | Acenaphthylen | LUA-Merkblatt NRW Nr.1:1994-01
LA1223<-FSSY | LAGA Tab. II 1.2-2/-3 (2003) aus < 2 mm | Acenaphthylen | LUA-Merkbl. Nr.1:1994-01
LA1223<-FSSY | LAGA Tab. II 1.2-2/-3 (2003) aus < 2 mm | Acenaphthen | LUA-Merkbl. Nr.1:1994-01
LA1223<-FSSY | LAGA Tab. II 1.2-2/-3 (2003) aus < 2 mm | Acenaphthen | LUA-Merkblatt NRW Nr.1:1994-01
LA1223<-FSSY | LAGA Tab. II 1.2-2/-3 (2003) aus < 2 mm | Fluoren | LUA-Merkbl. Nr.1:1994-01
LA1223<-FSSY | LAGA Tab. II 1.2-2/-3 (2003) aus < 2 mm | Fluoren | LUA-Merkblatt NRW Nr.1:1994-01
LA1223<-FSSY | LAGA Tab. II 1.2-2/-3 (2003) aus < 2 mm | Phenanthren | LUA-Merkblatt NRW Nr.1:1994-01
LA1223<-FSSY | LAGA Tab. II 1.2-2/-3 (2003) aus < 2 mm | Phenanthren | LUA-Merkbl. Nr.1:1994-01
LA1223<-FSSY | LAGA Tab. II 1.2-2/-3 (2003) aus < 2 mm | Anthracen | LUA-Merkbl. Nr.1:1994-01
LA1223<-FSSY | LAGA Tab. II 1.2-2/-3 (2003) aus < 2 mm | Anthracen | LUA-Merkblatt NRW Nr.1:1994-01
LA1223<-FSSY | LAGA Tab. II 1.2-2/-3 (2003) aus < 2 mm | Fluoranthen | LUA-Merkbl. Nr.1:1994-01
LA1223<-FSSY | LAGA Tab. II 1.2-2/-3 (2003) aus < 2 mm | Fluoranthen | LUA-Merkblatt NRW Nr.1:1994-01
LA1223<-FSSY | LAGA Tab. II 1.2-2/-3 (2003) aus < 2 mm | Pyren | LUA-Merkbl. Nr.1:1994-01
LA1223<-FSSY | LAGA Tab. II 1.2-2/-3 (2003) aus < 2 mm | Pyren | LUA-Merkblatt NRW Nr.1:1994-01
LA1223<-FSSY | LAGA Tab. II 1.2-2/-3 (2003) aus < 2 mm | Benzo[a]anthracen | LUA-Merkblatt NRW Nr.1:1994-01
LA1223<-FSSY | LAGA Tab. II 1.2-2/-3 (2003) aus < 2 mm | Benzo[a]anthracen | LUA-Merkbl. Nr.1:1994-01
LA1223<-FSSY | LAGA Tab. II 1.2-2/-3 (2003) aus < 2 mm | Chrysen | LUA-Merkblatt NRW Nr.1:1994-01
LA1223<-FSSY | LAGA Tab. II 1.2-2/-3 (2003) aus < 2 mm | Chrysen | LUA-Merkbl. Nr.1:1994-01
LA1223<-FSSY | LAGA Tab. II 1.2-2/-3 (2003) aus < 2 mm | Benzo[b]fluoranthen* | LUA-Merkbl. Nr.1:1994-01
LA1223<-FSSY | LAGA Tab. II 1.2-2/-3 (2003) aus < 2 mm | Benzo[b]fluoranthen* | LUA-Merkblatt NRW Nr.1:1994-01
LA1223<-FSSY | LAGA Tab. II 1.2-2/-3 (2003) aus < 2 mm | Benzo[k]fluoranthen* | LUA-Merkblatt NRW Nr.1:1994-01
LA1223<-FSSY | LAGA Tab. II 1.2-2/-3 (2003) aus < 2 mm | Benzo[k]fluoranthen* | LUA-Merkbl. Nr.1:1994-01
LA1223<-FSSY | LAGA Tab. II 1.2-2/-3 (2003) aus < 2 mm | Benzo[a]pyren | LUA-Merkblatt NRW Nr.1:1994-01
LA1223<-FSSY | LAGA Tab. II 1.2-2/-3 (2003) aus < 2 mm | Benzo[a]pyren | LUA-Merkbl. Nr.1:1994-01
LA1223<-FSSY | LAGA Tab. II 1.2-2/-3 (2003) aus < 2 mm | Dibenz[ah]anthracen | LUA-Merkblatt NRW Nr.1:1994-01
LA1223<-FSSY | LAGA Tab. II 1.2-2/-3 (2003) aus < 2 mm | Dibenz[ah]anthracen | LUA-Merkbl. Nr.1:1994-01
LA1223<-FSSY | LAGA Tab. II 1.2-2/-3 (2003) aus < 2 mm | Benzo[ghi]perylen* | LUA-Merkblatt NRW Nr.1:1994-01
LA1223<-FSSY | LAGA Tab. II 1.2-2/-3 (2003) aus < 2 mm | Benzo[ghi]perylen* | LUA-Merkbl. Nr.1:1994-01
LA1223<-FSSY | LAGA Tab. II 1.2-2/-3 (2003) aus < 2 mm | Indeno[1,2,3-cd]pyren* | LUA-Merkblatt NRW Nr.1:1994-01
LA1223<-FSSY | LAGA Tab. II 1.2-2/-3 (2003) aus < 2 mm | Indeno[1,2,3-cd]pyren* | LUA-Merkbl. Nr.1:1994-01
LA1223<-FSSY | LAGA Tab. II 1.2-2/-3 (2003) aus < 2 mm | PCB-028 | DIN ISO 10382:2003-05
LA1223<-FSSY | LAGA Tab. II 1.2-2/-3 (2003) aus < 2 mm | PCB-052 | DIN ISO 10382:2003-05
LA1223<-FSSY | LAGA Tab. II 1.2-2/-3 (2003) aus < 2 mm | PCB-101 | DIN ISO 10382:2003-05
LA1223<-FSSY | LAGA Tab. II 1.2-2/-3 (2003) aus < 2 mm | PCB-118 | DIN ISO 10382:2003-05
LA1223<-FSSY | LAGA Tab. II 1.2-2/-3 (2003) aus < 2 mm | PCB-138 | DIN ISO 10382:2003-05
LA1223<-FSSY | LAGA Tab. II 1.2-2/-3 (2003) aus < 2 mm | PCB-153 | DIN ISO 10382:2003-05
LA1223<-FSSY | LAGA Tab. II 1.2-2/-3 (2003) aus < 2 mm | PCB-180 | DIN ISO 10382:2003-05
LA1223<-FSSY | LAGA Tab. II 1.2-2/-3 (2003) aus < 2 mm | Summe best. 6 PCB | berechnet
LA1223<-FSSY | LAGA Tab. II 1.2-2/-3 (2003) aus < 2 mm | Summe best. 7 PCB | berechnet
LA1223<-FSSY | LAGA Tab. II 1.2-2/-3 (2003) aus < 2 mm | Leitfähigkeit bei 25°C | DIN EN 27888:1993-11
LA1223<-FSSY | LAGA Tab. II 1.2-2/-3 (2003) aus < 2 mm | pH-Wert | DIN EN ISO 10523:2012-04
LA1223<-FSSY | LAGA Tab. II 1.2-2/-3 (2003) aus < 2 mm | pH-Wert (CaCl2-Auszug) | DIN ISO 10390:2005-12
LA1223<-FSSY | LAGA Tab. II 1.2-2/-3 (2003) aus < 2 mm | Temperatur (pH-Wert) | DIN 38404-4:1976-12
LA1223<-FSSY | LAGA Tab. II 1.2-2/-3 (2003) aus < 2 mm | Trockenrückstand 105°C | DIN ISO 11465:1996-12
LA1223<-FSSY | LAGA Tab. II 1.2-2/-3 (2003) aus < 2 mm | Trockenrückstand 105°C | DIN EN 15934 Verfahren A:2012-11
LA1223<-FSSY | LAGA Tab. II 1.2-2/-3 (2003) aus < 2 mm | Trockenrückstand 105°C | DIN EN 15934 Verf. A:2012-11
LA1223<-FSSY | LAGA Tab. II 1.2-2/-3 (2003) aus < 2 mm | Trockenrückstand 105°C | DIN EN 12880:2001-02
LA1223<-FSSY | LAGA Tab. II 1.2-2/-3 (2003) aus < 2 mm | Trockenrückstand 105°C | DIN EN 15934:2012-11
LA1223<-FSSY | LAGA Tab. II 1.2-2/-3 (2003) aus < 2 mm | Trockenrückstand 40°C | DIN ISO 11464:1996-12
LA1223<-FSSY | LAGA Tab. II 1.2-2/-3 (2003) aus < 2 mm | Trockenrückstand 40°C | DIN EN 16179:2012-11
LA1223<-FSSY | LAGA Tab. II 1.2-2/-3 (2003) aus < 2 mm | EOX | DIN 38414-17:2014-04
LA1223<-FSSY | LAGA Tab. II 1.2-2/-3 (2003) aus < 2 mm | EOX | DIN 38414-17:2017-01
LA1223<-FSSY | LAGA Tab. II 1.2-2/-3 (2003) aus < 2 mm | Phenol-Index | DIN EN ISO 14402:1999-12
LA1223<-FSSY | LAGA Tab. II 1.2-2/-3 (2003) aus < 2 mm | *Summe bestimmbarer BTEX | DIN EN ISO 22155:2016-07
LA1223<-FSSY | LAGA Tab. II 1.2-2/-3 (2003) aus < 2 mm | Summe best. LHKW | DIN EN ISO 22155:2016-07
LA1223<-FSSY | LAGA Tab. II 1.2-2/-3 (2003) aus < 2 mm | Elution nach DEV S4 | DIN 38414-4:1984-10
LA1223<-FSSY | LAGA Tab. II 1.2-2/-3 (2003) aus < 2 mm | Säureaufschl. BBodSchV | DIN ISO 11466:1997-06
LA1223N-FSSY | LAGA Tab. II 1.2-2/3 (2004) | Chlorid | DIN EN ISO 10304-1:2009-07
LA1223N-FSSY | LAGA Tab. II 1.2-2/3 (2004) | Cyanid leicht freisetzb. | DIN EN ISO 14403-2:2012-10
LA1223N-FSSY | LAGA Tab. II 1.2-2/3 (2004) | Sulfat | DIN EN ISO 10304-1:2009-07
LA1223N-FSSY | LAGA Tab. II 1.2-2/3 (2004) | spezifische Bodenart | DIN 19682-2:2014-07
LA1223N-FSSY | LAGA Tab. II 1.2-2/3 (2004) | Arsen | DIN EN ISO 17294-2:2017-01
LA1223N-FSSY | LAGA Tab. II 1.2-2/3 (2004) | Arsen | DIN EN ISO 11885:2009-09
LA1223N-FSSY | LAGA Tab. II 1.2-2/3 (2004) | Cadmium | DIN EN ISO 17294-2:2017-01
LA1223N-FSSY | LAGA Tab. II 1.2-2/3 (2004) | Cadmium | DIN EN ISO 11885:2009-09
LA1223N-FSSY | LAGA Tab. II 1.2-2/3 (2004) | Chrom gesamt | DIN EN ISO 17294-2:2017-01
LA1223N-FSSY | LAGA Tab. II 1.2-2/3 (2004) | Chrom gesamt | DIN EN ISO 11885:2009-09
LA1223N-FSSY | LAGA Tab. II 1.2-2/3 (2004) | Kupfer | DIN EN ISO 11885:2009-09
LA1223N-FSSY | LAGA Tab. II 1.2-2/3 (2004) | Kupfer | DIN EN ISO 17294-2:2017-01
LA1223N-FSSY | LAGA Tab. II 1.2-2/3 (2004) | Quecksilber | DIN EN ISO 12846:2012-08
LA1223N-FSSY | LAGA Tab. II 1.2-2/3 (2004) | Nickel | DIN EN ISO 17294-2:2017-01
LA1223N-FSSY | LAGA Tab. II 1.2-2/3 (2004) | Nickel | DIN EN ISO 11885:2009-09
LA1223N-FSSY | LAGA Tab. II 1.2-2/3 (2004) | Blei | DIN EN ISO 11885:2009-09
LA1223N-FSSY | LAGA Tab. II 1.2-2/3 (2004) | Blei | DIN EN ISO 17294-2:2017-01
LA1223N-FSSY | LAGA Tab. II 1.2-2/3 (2004) | Thallium | DIN EN ISO 17294-2:2017-01
LA1223N-FSSY | LAGA Tab. II 1.2-2/3 (2004) | Zink | DIN EN ISO 17294-2:2017-01
LA1223N-FSSY | LAGA Tab. II 1.2-2/3 (2004) | Zink | DIN EN ISO 11885:2009-09
LA1223N-FSSY | LAGA Tab. II 1.2-2/3 (2004) | Benzol* | DIN EN ISO 22155:2016-07
LA1223N-FSSY | LAGA Tab. II 1.2-2/3 (2004) | Toluol* | DIN EN ISO 22155:2016-07
LA1223N-FSSY | LAGA Tab. II 1.2-2/3 (2004) | Ethylbenzol* | DIN EN ISO 22155:2016-07
LA1223N-FSSY | LAGA Tab. II 1.2-2/3 (2004) | o-Xylol* | DIN EN ISO 22155:2016-07
LA1223N-FSSY | LAGA Tab. II 1.2-2/3 (2004) | m- und p-Xylol* | DIN EN ISO 22155:2016-07
LA1223N-FSSY | LAGA Tab. II 1.2-2/3 (2004) | Summe best. PAK (EPA) | berechnet
LA1223N-FSSY | LAGA Tab. II 1.2-2/3 (2004) | Dichlormethan | DIN EN ISO 22155:2016-07
LA1223N-FSSY | LAGA Tab. II 1.2-2/3 (2004) | trans-1,2-Dichlorethen | DIN EN ISO 22155:2016-07
LA1223N-FSSY | LAGA Tab. II 1.2-2/3 (2004) | cis-1,2-Dichlorethen | DIN EN ISO 22155:2016-07
LA1223N-FSSY | LAGA Tab. II 1.2-2/3 (2004) | Trichlormethan | DIN EN ISO 22155:2016-07
LA1223N-FSSY | LAGA Tab. II 1.2-2/3 (2004) | 1,2-Dichlorethan | DIN EN ISO 22155:2016-07
LA1223N-FSSY | LAGA Tab. II 1.2-2/3 (2004) | 1,1,1-Trichlorethan | DIN EN ISO 22155:2016-07
LA1223N-FSSY | LAGA Tab. II 1.2-2/3 (2004) | 1,1,2-Trichlorethan | DIN EN ISO 22155:2016-07
LA1223N-FSSY | LAGA Tab. II 1.2-2/3 (2004) | Tetrachlormethan | DIN EN ISO 22155:2016-07
LA1223N-FSSY | LAGA Tab. II 1.2-2/3 (2004) | Trichlorethen | DIN EN ISO 22155:2016-07
LA1223N-FSSY | LAGA Tab. II 1.2-2/3 (2004) | Tetrachlorethen | DIN EN ISO 22155:2016-07
LA1223N-FSSY | LAGA Tab. II 1.2-2/3 (2004) | 1,1-Dichlorethan | DIN EN ISO 22155:2016-07
LA1223N-FSSY | LAGA Tab. II 1.2-2/3 (2004) | 1,1-Dichlorethen | DIN EN ISO 22155:2016-07
LA1223N-FSSY | LAGA Tab. II 1.2-2/3 (2004) | Kohlenwasserstoffindex | DIN EN 14039 2005-01 i.V. LAGA KW-04 2019-09:-
LA1223N-FSSY | LAGA Tab. II 1.2-2/3 (2004) | KW-Index, mobil | DIN EN 14039 2005-01 i.V. LAGA KW-04 2019-09:-
LA1223N-FSSY | LAGA Tab. II 1.2-2/3 (2004) | KW-Typ | DIN EN 14039 2005-01 i.V. LAGA KW-04 2019-09:-
LA1223N-FSSY | LAGA Tab. II 1.2-2/3 (2004) | bestimmbare PCB ges. | berechnet
LA1223N-FSSY | LAGA Tab. II 1.2-2/3 (2004) | Naphthalin | LUA-Merkbl. Nr.1:1994-01
LA1223N-FSSY | LAGA Tab. II 1.2-2/3 (2004) | Acenaphthylen | LUA-Merkbl. Nr.1:1994-01
LA1223N-FSSY | LAGA Tab. II 1.2-2/3 (2004) | Acenaphthen | LUA-Merkbl. Nr.1:1994-01
LA1223N-FSSY | LAGA Tab. II 1.2-2/3 (2004) | Fluoren | LUA-Merkbl. Nr.1:1994-01
LA1223N-FSSY | LAGA Tab. II 1.2-2/3 (2004) | Phenanthren | LUA-Merkbl. Nr.1:1994-01
LA1223N-FSSY | LAGA Tab. II 1.2-2/3 (2004) | Anthracen | LUA-Merkbl. Nr.1:1994-01
LA1223N-FSSY | LAGA Tab. II 1.2-2/3 (2004) | Fluoranthen | LUA-Merkbl. Nr.1:1994-01
LA1223N-FSSY | LAGA Tab. II 1.2-2/3 (2004) | Pyren | LUA-Merkbl. Nr.1:1994-01
LA1223N-FSSY | LAGA Tab. II 1.2-2/3 (2004) | Benzo[a]anthracen | LUA-Merkbl. Nr.1:1994-01
LA1223N-FSSY | LAGA Tab. II 1.2-2/3 (2004) | Chrysen | LUA-Merkbl. Nr.1:1994-01
LA1223N-FSSY | LAGA Tab. II 1.2-2/3 (2004) | Benzo[b]fluoranthen* | LUA-Merkbl. Nr.1:1994-01
LA1223N-FSSY | LAGA Tab. II 1.2-2/3 (2004) | Benzo[k]fluoranthen* | LUA-Merkbl. Nr.1:1994-01
LA1223N-FSSY | LAGA Tab. II 1.2-2/3 (2004) | Benzo[a]pyren | LUA-Merkbl. Nr.1:1994-01
LA1223N-FSSY | LAGA Tab. II 1.2-2/3 (2004) | Dibenz[ah]anthracen | LUA-Merkbl. Nr.1:1994-01
LA1223N-FSSY | LAGA Tab. II 1.2-2/3 (2004) | Benzo[ghi]perylen* | LUA-Merkbl. Nr.1:1994-01
LA1223N-FSSY | LAGA Tab. II 1.2-2/3 (2004) | Indeno[1,2,3-cd]pyren* | LUA-Merkbl. Nr.1:1994-01
LA1223N-FSSY | LAGA Tab. II 1.2-2/3 (2004) | PCB-028 | DIN ISO 10382:2003-05
LA1223N-FSSY | LAGA Tab. II 1.2-2/3 (2004) | PCB-052 | DIN ISO 10382:2003-05
LA1223N-FSSY | LAGA Tab. II 1.2-2/3 (2004) | PCB-101 | DIN ISO 10382:2003-05
LA1223N-FSSY | LAGA Tab. II 1.2-2/3 (2004) | PCB-138 | DIN ISO 10382:2003-05
LA1223N-FSSY | LAGA Tab. II 1.2-2/3 (2004) | PCB-153 | DIN ISO 10382:2003-05
LA1223N-FSSY | LAGA Tab. II 1.2-2/3 (2004) | PCB-180 | DIN ISO 10382:2003-05
LA1223N-FSSY | LAGA Tab. II 1.2-2/3 (2004) | Summe best. 6 PCB | berechnet
LA1223N-FSSY | LAGA Tab. II 1.2-2/3 (2004) | Leitfähigkeit bei 25°C | DIN EN 27888:1993-11
LA1223N-FSSY | LAGA Tab. II 1.2-2/3 (2004) | pH-Wert | DIN EN ISO 10523:2012-04
LA1223N-FSSY | LAGA Tab. II 1.2-2/3 (2004) | Temperatur (pH-Wert) | DIN 38404-4:1976-12
LA1223N-FSSY | LAGA Tab. II 1.2-2/3 (2004) | Trockenrückstand 105°C | DIN EN 15934 Verfahren A:2012-11
LA1223N-FSSY | LAGA Tab. II 1.2-2/3 (2004) | Trockenrückstand 40°C | DIN ISO 11464:1996-12
LA1223N-FSSY | LAGA Tab. II 1.2-2/3 (2004) | EOX | DIN 38414-17:2017-01
LA1223N-FSSY | LAGA Tab. II 1.2-2/3 (2004) | Phenol-Index | DIN EN ISO 14402:1999-12
LA1223N-FSSY | LAGA Tab. II 1.2-2/3 (2004) | *Summe bestimmbarer BTEX | DIN EN ISO 22155:2016-07
LA1223N-FSSY | LAGA Tab. II 1.2-2/3 (2004) | Summe best. LHKW | DIN EN ISO 22155:2016-07
LA1223N-FSSY | LAGA Tab. II 1.2-2/3 (2004) | TOC, s | DIN EN 15936 Verf. A:2012-11
LA1223N-FSSY | LAGA Tab. II 1.2-2/3 (2004) | Elution nach DEV S4 | DIN 38414-4:1984-10
LA1223N-FSSY | LAGA Tab. II 1.2-2/3 (2004) | Säureaufschluss | DIN EN 13657:2003-01
LA1245++FSSY | LAGA Tab.II 1.2-4/5 zzgl.pH (FS)+Tl (El) | Chlorid | DIN EN ISO 10304-1:2009-07
LA1245++FSSY | LAGA Tab.II 1.2-4/5 zzgl.pH (FS)+Tl (El) | Cyanid gesamt | DIN EN ISO 14403-2:2012-10
LA1245++FSSY | LAGA Tab.II 1.2-4/5 zzgl.pH (FS)+Tl (El) | Cyanid gesamt | DIN ISO 11262:2012-04
LA1245++FSSY | LAGA Tab.II 1.2-4/5 zzgl.pH (FS)+Tl (El) | Sulfat | DIN EN ISO 10304-1:2009-07
LA1245++FSSY | LAGA Tab.II 1.2-4/5 zzgl.pH (FS)+Tl (El) | spezifische Bodenart | DIN 19682-2:2014-07
LA1245++FSSY | LAGA Tab.II 1.2-4/5 zzgl.pH (FS)+Tl (El) | Arsen | DIN EN ISO 17294-2:2017-01
LA1245++FSSY | LAGA Tab.II 1.2-4/5 zzgl.pH (FS)+Tl (El) | Cadmium | DIN EN ISO 17294-2:2017-01
LA1245++FSSY | LAGA Tab.II 1.2-4/5 zzgl.pH (FS)+Tl (El) | Chrom gesamt | DIN EN ISO 17294-2:2017-01
LA1245++FSSY | LAGA Tab.II 1.2-4/5 zzgl.pH (FS)+Tl (El) | Kupfer | DIN EN ISO 17294-2:2017-01
LA1245++FSSY | LAGA Tab.II 1.2-4/5 zzgl.pH (FS)+Tl (El) | Quecksilber | DIN EN ISO 12846:2012-08
LA1245++FSSY | LAGA Tab.II 1.2-4/5 zzgl.pH (FS)+Tl (El) | Nickel | DIN EN ISO 17294-2:2017-01
LA1245++FSSY | LAGA Tab.II 1.2-4/5 zzgl.pH (FS)+Tl (El) | Blei | DIN EN ISO 17294-2:2017-01
LA1245++FSSY | LAGA Tab.II 1.2-4/5 zzgl.pH (FS)+Tl (El) | Thallium | DIN EN ISO 17294-2:2017-01
LA1245++FSSY | LAGA Tab.II 1.2-4/5 zzgl.pH (FS)+Tl (El) | Zink | DIN EN ISO 17294-2:2017-01
LA1245++FSSY | LAGA Tab.II 1.2-4/5 zzgl.pH (FS)+Tl (El) | Benzol* | DIN EN ISO 22155:2016-07
LA1245++FSSY | LAGA Tab.II 1.2-4/5 zzgl.pH (FS)+Tl (El) | Toluol* | DIN EN ISO 22155:2016-07
LA1245++FSSY | LAGA Tab.II 1.2-4/5 zzgl.pH (FS)+Tl (El) | Ethylbenzol* | DIN EN ISO 22155:2016-07
LA1245++FSSY | LAGA Tab.II 1.2-4/5 zzgl.pH (FS)+Tl (El) | o-Xylol* | DIN EN ISO 22155:2016-07
LA1245++FSSY | LAGA Tab.II 1.2-4/5 zzgl.pH (FS)+Tl (El) | m- und p-Xylol* | DIN EN ISO 22155:2016-07
LA1245++FSSY | LAGA Tab.II 1.2-4/5 zzgl.pH (FS)+Tl (El) | Summe best. PAK (EPA) | berechnet
LA1245++FSSY | LAGA Tab.II 1.2-4/5 zzgl.pH (FS)+Tl (El) | Dichlormethan | DIN EN ISO 22155:2016-07
LA1245++FSSY | LAGA Tab.II 1.2-4/5 zzgl.pH (FS)+Tl (El) | trans-1,2-Dichlorethen | DIN EN ISO 22155:2016-07
LA1245++FSSY | LAGA Tab.II 1.2-4/5 zzgl.pH (FS)+Tl (El) | cis-1,2-Dichlorethen | DIN EN ISO 22155:2016-07
LA1245++FSSY | LAGA Tab.II 1.2-4/5 zzgl.pH (FS)+Tl (El) | Trichlormethan | DIN EN ISO 22155:2016-07
LA1245++FSSY | LAGA Tab.II 1.2-4/5 zzgl.pH (FS)+Tl (El) | 1,2-Dichlorethan | DIN EN ISO 22155:2016-07
LA1245++FSSY | LAGA Tab.II 1.2-4/5 zzgl.pH (FS)+Tl (El) | 1,1,1-Trichlorethan | DIN EN ISO 22155:2016-07
LA1245++FSSY | LAGA Tab.II 1.2-4/5 zzgl.pH (FS)+Tl (El) | 1,1,2-Trichlorethan | DIN EN ISO 22155:2016-07
LA1245++FSSY | LAGA Tab.II 1.2-4/5 zzgl.pH (FS)+Tl (El) | Tetrachlormethan | DIN EN ISO 22155:2016-07
LA1245++FSSY | LAGA Tab.II 1.2-4/5 zzgl.pH (FS)+Tl (El) | Trichlorethen | DIN EN ISO 22155:2016-07
LA1245++FSSY | LAGA Tab.II 1.2-4/5 zzgl.pH (FS)+Tl (El) | Tetrachlorethen | DIN EN ISO 22155:2016-07
LA1245++FSSY | LAGA Tab.II 1.2-4/5 zzgl.pH (FS)+Tl (El) | 1,1-Dichlorethan | DIN EN ISO 22155:2016-07
LA1245++FSSY | LAGA Tab.II 1.2-4/5 zzgl.pH (FS)+Tl (El) | 1,1-Dichlorethen | DIN EN ISO 22155:2016-07
LA1245++FSSY | LAGA Tab.II 1.2-4/5 zzgl.pH (FS)+Tl (El) | Kohlenwasserstoffindex | DIN EN 14039 2005-01 i.V. LAGA KW-04 2019-09:-
LA1245++FSSY | LAGA Tab.II 1.2-4/5 zzgl.pH (FS)+Tl (El) | KW-Index, mobil | DIN EN 14039 2005-01 i.V. LAGA KW-04 2019-09:-
LA1245++FSSY | LAGA Tab.II 1.2-4/5 zzgl.pH (FS)+Tl (El) | KW-Typ | DIN EN 14039 2005-01 i.V. LAGA KW-04 2019-09:-
LA1245++FSSY | LAGA Tab.II 1.2-4/5 zzgl.pH (FS)+Tl (El) | bestimmbare PCB ges. | berechnet
LA1245++FSSY | LAGA Tab.II 1.2-4/5 zzgl.pH (FS)+Tl (El) | Naphthalin | LUA-Merkbl. Nr.1:1994-01
LA1245++FSSY | LAGA Tab.II 1.2-4/5 zzgl.pH (FS)+Tl (El) | Acenaphthylen | LUA-Merkbl. Nr.1:1994-01
LA1245++FSSY | LAGA Tab.II 1.2-4/5 zzgl.pH (FS)+Tl (El) | Acenaphthen | LUA-Merkbl. Nr.1:1994-01
LA1245++FSSY | LAGA Tab.II 1.2-4/5 zzgl.pH (FS)+Tl (El) | Fluoren | LUA-Merkbl. Nr.1:1994-01
LA1245++FSSY | LAGA Tab.II 1.2-4/5 zzgl.pH (FS)+Tl (El) | Phenanthren | LUA-Merkbl. Nr.1:1994-01
LA1245++FSSY | LAGA Tab.II 1.2-4/5 zzgl.pH (FS)+Tl (El) | Anthracen | LUA-Merkbl. Nr.1:1994-01
LA1245++FSSY | LAGA Tab.II 1.2-4/5 zzgl.pH (FS)+Tl (El) | Fluoranthen | LUA-Merkbl. Nr.1:1994-01
LA1245++FSSY | LAGA Tab.II 1.2-4/5 zzgl.pH (FS)+Tl (El) | Pyren | LUA-Merkbl. Nr.1:1994-01
LA1245++FSSY | LAGA Tab.II 1.2-4/5 zzgl.pH (FS)+Tl (El) | Benzo[a]anthracen | LUA-Merkbl. Nr.1:1994-01
LA1245++FSSY | LAGA Tab.II 1.2-4/5 zzgl.pH (FS)+Tl (El) | Chrysen | LUA-Merkbl. Nr.1:1994-01
LA1245++FSSY | LAGA Tab.II 1.2-4/5 zzgl.pH (FS)+Tl (El) | Benzo[b]fluoranthen* | LUA-Merkbl. Nr.1:1994-01
LA1245++FSSY | LAGA Tab.II 1.2-4/5 zzgl.pH (FS)+Tl (El) | Benzo[k]fluoranthen* | LUA-Merkbl. Nr.1:1994-01
LA1245++FSSY | LAGA Tab.II 1.2-4/5 zzgl.pH (FS)+Tl (El) | Benzo[a]pyren | LUA-Merkbl. Nr.1:1994-01
LA1245++FSSY | LAGA Tab.II 1.2-4/5 zzgl.pH (FS)+Tl (El) | Dibenz[ah]anthracen | LUA-Merkbl. Nr.1:1994-01
LA1245++FSSY | LAGA Tab.II 1.2-4/5 zzgl.pH (FS)+Tl (El) | Benzo[ghi]perylen* | LUA-Merkbl. Nr.1:1994-01
LA1245++FSSY | LAGA Tab.II 1.2-4/5 zzgl.pH (FS)+Tl (El) | Indeno[1,2,3-cd]pyren* | LUA-Merkbl. Nr.1:1994-01
LA1245++FSSY | LAGA Tab.II 1.2-4/5 zzgl.pH (FS)+Tl (El) | PCB-028 | DIN ISO 10382:2003-05
LA1245++FSSY | LAGA Tab.II 1.2-4/5 zzgl.pH (FS)+Tl (El) | PCB-052 | DIN ISO 10382:2003-05
LA1245++FSSY | LAGA Tab.II 1.2-4/5 zzgl.pH (FS)+Tl (El) | PCB-101 | DIN ISO 10382:2003-05
LA1245++FSSY | LAGA Tab.II 1.2-4/5 zzgl.pH (FS)+Tl (El) | PCB-138 | DIN ISO 10382:2003-05
LA1245++FSSY | LAGA Tab.II 1.2-4/5 zzgl.pH (FS)+Tl (El) | PCB-153 | DIN ISO 10382:2003-05
LA1245++FSSY | LAGA Tab.II 1.2-4/5 zzgl.pH (FS)+Tl (El) | PCB-180 | DIN ISO 10382:2003-05
LA1245++FSSY | LAGA Tab.II 1.2-4/5 zzgl.pH (FS)+Tl (El) | Summe best. 6 PCB | berechnet
LA1245++FSSY | LAGA Tab.II 1.2-4/5 zzgl.pH (FS)+Tl (El) | Leitfähigkeit bei 25°C | DIN EN 27888:1993-11
LA1245++FSSY | LAGA Tab.II 1.2-4/5 zzgl.pH (FS)+Tl (El) | pH-Wert | DIN EN ISO 10523:2012-04
LA1245++FSSY | LAGA Tab.II 1.2-4/5 zzgl.pH (FS)+Tl (El) | pH-Wert (CaCl2-Auszug) | DIN ISO 10390:2005-12
LA1245++FSSY | LAGA Tab.II 1.2-4/5 zzgl.pH (FS)+Tl (El) | Temperatur (pH-Wert) | DIN 38404-4:1976-12
LA1245++FSSY | LAGA Tab.II 1.2-4/5 zzgl.pH (FS)+Tl (El) | Trockenrückstand 105°C | DIN EN 15934 Verfahren A:2012-11
LA1245++FSSY | LAGA Tab.II 1.2-4/5 zzgl.pH (FS)+Tl (El) | Trockenrückstand 40°C | DIN ISO 11464:1996-12
LA1245++FSSY | LAGA Tab.II 1.2-4/5 zzgl.pH (FS)+Tl (El) | EOX | DIN 38414-17:2017-01
LA1245++FSSY | LAGA Tab.II 1.2-4/5 zzgl.pH (FS)+Tl (El) | Phenol-Index | DIN EN ISO 14402:1999-12
LA1245++FSSY | LAGA Tab.II 1.2-4/5 zzgl.pH (FS)+Tl (El) | *Summe bestimmbarer BTEX | DIN EN ISO 22155:2016-07
LA1245++FSSY | LAGA Tab.II 1.2-4/5 zzgl.pH (FS)+Tl (El) | Summe best. LHKW | DIN EN ISO 22155:2016-07
LA1245++FSSY | LAGA Tab.II 1.2-4/5 zzgl.pH (FS)+Tl (El) | TOC, s | DIN EN 15936 Verf. A:2012-11
LA1245++FSSY | LAGA Tab.II 1.2-4/5 zzgl.pH (FS)+Tl (El) | Elution nach DEV S4 | DIN 38414-4:1984-10
LA1245++FSSY | LAGA Tab.II 1.2-4/5 zzgl.pH (FS)+Tl (El) | Säureaufschluss | DIN EN 13657:2003-01
LA1245M-FSSY | LAGA Tab. II 1.2-4/5 (2004) | Chlorid | DIN EN ISO 10304-1:2009-07
LA1245M-FSSY | LAGA Tab. II 1.2-4/5 (2004) | Cyanid gesamt | DIN ISO 11262:2012-04
LA1245M-FSSY | LAGA Tab. II 1.2-4/5 (2004) | Cyanid gesamt | DIN EN ISO 14403-2:2012-10
LA1245M-FSSY | LAGA Tab. II 1.2-4/5 (2004) | Sulfat | DIN EN ISO 10304-1:2009-07
LA1245M-FSSY | LAGA Tab. II 1.2-4/5 (2004) | spezifische Bodenart | DIN 19682-2:2014-07
LA1245M-FSSY | LAGA Tab. II 1.2-4/5 (2004) | Arsen | DIN EN ISO 11885:2009-09
LA1245M-FSSY | LAGA Tab. II 1.2-4/5 (2004) | Arsen | DIN EN ISO 17294-2:2017-01
LA1245M-FSSY | LAGA Tab. II 1.2-4/5 (2004) | Cadmium | DIN EN ISO 17294-2:2017-01
LA1245M-FSSY | LAGA Tab. II 1.2-4/5 (2004) | Cadmium | DIN EN ISO 11885:2009-09
LA1245M-FSSY | LAGA Tab. II 1.2-4/5 (2004) | Chrom gesamt | DIN EN ISO 11885:2009-09
LA1245M-FSSY | LAGA Tab. II 1.2-4/5 (2004) | Chrom gesamt | DIN EN ISO 17294-2:2017-01
LA1245M-FSSY | LAGA Tab. II 1.2-4/5 (2004) | Kupfer | DIN EN ISO 17294-2:2017-01
LA1245M-FSSY | LAGA Tab. II 1.2-4/5 (2004) | Kupfer | DIN EN ISO 11885:2009-09
LA1245M-FSSY | LAGA Tab. II 1.2-4/5 (2004) | Quecksilber | DIN EN ISO 12846:2012-08
LA1245M-FSSY | LAGA Tab. II 1.2-4/5 (2004) | Nickel | DIN EN ISO 11885:2009-09
LA1245M-FSSY | LAGA Tab. II 1.2-4/5 (2004) | Nickel | DIN EN ISO 17294-2:2017-01
LA1245M-FSSY | LAGA Tab. II 1.2-4/5 (2004) | Blei | DIN EN ISO 11885:2009-09
LA1245M-FSSY | LAGA Tab. II 1.2-4/5 (2004) | Blei | DIN EN ISO 17294-2:2017-01
LA1245M-FSSY | LAGA Tab. II 1.2-4/5 (2004) | Thallium | DIN EN ISO 17294-2:2017-01
LA1245M-FSSY | LAGA Tab. II 1.2-4/5 (2004) | Zink | DIN EN ISO 17294-2:2017-01
LA1245M-FSSY | LAGA Tab. II 1.2-4/5 (2004) | Zink | DIN EN ISO 11885:2009-09
LA1245M-FSSY | LAGA Tab. II 1.2-4/5 (2004) | Benzol* | DIN EN ISO 22155:2016-07
LA1245M-FSSY | LAGA Tab. II 1.2-4/5 (2004) | Toluol* | DIN EN ISO 22155:2016-07
LA1245M-FSSY | LAGA Tab. II 1.2-4/5 (2004) | Ethylbenzol* | DIN EN ISO 22155:2016-07
LA1245M-FSSY | LAGA Tab. II 1.2-4/5 (2004) | o-Xylol* | DIN EN ISO 22155:2016-07
LA1245M-FSSY | LAGA Tab. II 1.2-4/5 (2004) | m- und p-Xylol* | DIN EN ISO 22155:2016-07
LA1245M-FSSY | LAGA Tab. II 1.2-4/5 (2004) | Summe best. PAK (EPA) | berechnet
LA1245M-FSSY | LAGA Tab. II 1.2-4/5 (2004) | Dichlormethan | DIN EN ISO 22155:2016-07
LA1245M-FSSY | LAGA Tab. II 1.2-4/5 (2004) | trans-1,2-Dichlorethen | DIN EN ISO 22155:2016-07
LA1245M-FSSY | LAGA Tab. II 1.2-4/5 (2004) | cis-1,2-Dichlorethen | DIN EN ISO 22155:2016-07
LA1245M-FSSY | LAGA Tab. II 1.2-4/5 (2004) | Trichlormethan | DIN EN ISO 22155:2016-07
LA1245M-FSSY | LAGA Tab. II 1.2-4/5 (2004) | 1,2-Dichlorethan | DIN EN ISO 22155:2016-07
LA1245M-FSSY | LAGA Tab. II 1.2-4/5 (2004) | 1,1,1-Trichlorethan | DIN EN ISO 22155:2016-07
LA1245M-FSSY | LAGA Tab. II 1.2-4/5 (2004) | 1,1,2-Trichlorethan | DIN EN ISO 22155:2016-07
LA1245M-FSSY | LAGA Tab. II 1.2-4/5 (2004) | Tetrachlormethan | DIN EN ISO 22155:2016-07
LA1245M-FSSY | LAGA Tab. II 1.2-4/5 (2004) | Trichlorethen | DIN EN ISO 22155:2016-07
LA1245M-FSSY | LAGA Tab. II 1.2-4/5 (2004) | Tetrachlorethen | DIN EN ISO 22155:2016-07
LA1245M-FSSY | LAGA Tab. II 1.2-4/5 (2004) | 1,1-Dichlorethan | DIN EN ISO 22155:2016-07
LA1245M-FSSY | LAGA Tab. II 1.2-4/5 (2004) | 1,1-Dichlorethen | DIN EN ISO 22155:2016-07
LA1245M-FSSY | LAGA Tab. II 1.2-4/5 (2004) | Kohlenwasserstoffindex | DIN EN 14039 2005-01 i.V. LAGA KW-04 2019-09:-
LA1245M-FSSY | LAGA Tab. II 1.2-4/5 (2004) | KW-Index, mobil | DIN EN 14039 2005-01 i.V. LAGA KW-04 2019-09:-
LA1245M-FSSY | LAGA Tab. II 1.2-4/5 (2004) | KW-Typ | DIN EN 14039 2005-01 i.V. LAGA KW-04 2019-09:-
LA1245M-FSSY | LAGA Tab. II 1.2-4/5 (2004) | bestimmbare PCB ges. | berechnet
LA1245M-FSSY | LAGA Tab. II 1.2-4/5 (2004) | Naphthalin | LUA-Merkbl. Nr.1:1994-01
LA1245M-FSSY | LAGA Tab. II 1.2-4/5 (2004) | Acenaphthylen | LUA-Merkbl. Nr.1:1994-01
LA1245M-FSSY | LAGA Tab. II 1.2-4/5 (2004) | Acenaphthen | LUA-Merkbl. Nr.1:1994-01
LA1245M-FSSY | LAGA Tab. II 1.2-4/5 (2004) | Fluoren | LUA-Merkbl. Nr.1:1994-01
LA1245M-FSSY | LAGA Tab. II 1.2-4/5 (2004) | Phenanthren | LUA-Merkbl. Nr.1:1994-01
LA1245M-FSSY | LAGA Tab. II 1.2-4/5 (2004) | Anthracen | LUA-Merkbl. Nr.1:1994-01
LA1245M-FSSY | LAGA Tab. II 1.2-4/5 (2004) | Fluoranthen | LUA-Merkbl. Nr.1:1994-01
LA1245M-FSSY | LAGA Tab. II 1.2-4/5 (2004) | Pyren | LUA-Merkbl. Nr.1:1994-01
LA1245M-FSSY | LAGA Tab. II 1.2-4/5 (2004) | Benzo[a]anthracen | LUA-Merkbl. Nr.1:1994-01
LA1245M-FSSY | LAGA Tab. II 1.2-4/5 (2004) | Chrysen | LUA-Merkbl. Nr.1:1994-01
LA1245M-FSSY | LAGA Tab. II 1.2-4/5 (2004) | Benzo[b]fluoranthen* | LUA-Merkbl. Nr.1:1994-01
LA1245M-FSSY | LAGA Tab. II 1.2-4/5 (2004) | Benzo[k]fluoranthen* | LUA-Merkbl. Nr.1:1994-01
LA1245M-FSSY | LAGA Tab. II 1.2-4/5 (2004) | Benzo[a]pyren | LUA-Merkbl. Nr.1:1994-01
LA1245M-FSSY | LAGA Tab. II 1.2-4/5 (2004) | Dibenz[ah]anthracen | LUA-Merkbl. Nr.1:1994-01
LA1245M-FSSY | LAGA Tab. II 1.2-4/5 (2004) | Benzo[ghi]perylen* | LUA-Merkbl. Nr.1:1994-01
LA1245M-FSSY | LAGA Tab. II 1.2-4/5 (2004) | Indeno[1,2,3-cd]pyren* | LUA-Merkbl. Nr.1:1994-01
LA1245M-FSSY | LAGA Tab. II 1.2-4/5 (2004) | PCB-028 | DIN ISO 10382:2003-05
LA1245M-FSSY | LAGA Tab. II 1.2-4/5 (2004) | PCB-052 | DIN ISO 10382:2003-05
LA1245M-FSSY | LAGA Tab. II 1.2-4/5 (2004) | PCB-101 | DIN ISO 10382:2003-05
LA1245M-FSSY | LAGA Tab. II 1.2-4/5 (2004) | PCB-138 | DIN ISO 10382:2003-05
LA1245M-FSSY | LAGA Tab. II 1.2-4/5 (2004) | PCB-153 | DIN ISO 10382:2003-05
LA1245M-FSSY | LAGA Tab. II 1.2-4/5 (2004) | PCB-180 | DIN ISO 10382:2003-05
LA1245M-FSSY | LAGA Tab. II 1.2-4/5 (2004) | Summe best. 6 PCB | berechnet
LA1245M-FSSY | LAGA Tab. II 1.2-4/5 (2004) | Leitfähigkeit bei 25°C | DIN EN 27888:1993-11
LA1245M-FSSY | LAGA Tab. II 1.2-4/5 (2004) | pH-Wert | DIN EN ISO 10523:2012-04
LA1245M-FSSY | LAGA Tab. II 1.2-4/5 (2004) | Temperatur (pH-Wert) | DIN 38404-4:1976-12
LA1245M-FSSY | LAGA Tab. II 1.2-4/5 (2004) | Trockenrückstand 105°C | DIN EN 15934 Verfahren A:2012-11
LA1245M-FSSY | LAGA Tab. II 1.2-4/5 (2004) | Trockenrückstand 40°C | DIN ISO 11464:1996-12
LA1245M-FSSY | LAGA Tab. II 1.2-4/5 (2004) | EOX | DIN 38414-17:2017-01
LA1245M-FSSY | LAGA Tab. II 1.2-4/5 (2004) | Phenol-Index | DIN EN ISO 14402:1999-12
LA1245M-FSSY | LAGA Tab. II 1.2-4/5 (2004) | *Summe bestimmbarer BTEX | DIN EN ISO 22155:2016-07
LA1245M-FSSY | LAGA Tab. II 1.2-4/5 (2004) | Summe best. LHKW | DIN EN ISO 22155:2016-07
LA1245M-FSSY | LAGA Tab. II 1.2-4/5 (2004) | TOC, s | DIN EN 15936 Verf. A:2012-11
LA1245M-FSSY | LAGA Tab. II 1.2-4/5 (2004) | Elution nach DEV S4 | DIN 38414-4:1984-10
LA1245M-FSSY | LAGA Tab. II 1.2-4/5 (2004) | Säureaufschluss | DIN EN 13657:2003-01
LA1245N-FSSY | LAGA Tab. II 1.2-4/5 (2004) | Chlorid | DIN EN ISO 10304-1:2009-07
LA1245N-FSSY | LAGA Tab. II 1.2-4/5 (2004) | Cyanid gesamt | DIN ISO 11262:2012-04
LA1245N-FSSY | LAGA Tab. II 1.2-4/5 (2004) | Cyanid gesamt | DIN EN ISO 14403-2:2012-10
LA1245N-FSSY | LAGA Tab. II 1.2-4/5 (2004) | Sulfat | DIN EN ISO 10304-1:2009-07
LA1245N-FSSY | LAGA Tab. II 1.2-4/5 (2004) | spezifische Bodenart | DIN 19682-2:2014-07
LA1245N-FSSY | LAGA Tab. II 1.2-4/5 (2004) | Arsen | DIN EN ISO 11885:2009-09
LA1245N-FSSY | LAGA Tab. II 1.2-4/5 (2004) | Arsen | DIN EN ISO 17294-2:2017-01
LA1245N-FSSY | LAGA Tab. II 1.2-4/5 (2004) | Cadmium | DIN EN ISO 11885:2009-09
LA1245N-FSSY | LAGA Tab. II 1.2-4/5 (2004) | Cadmium | DIN EN ISO 17294-2:2017-01
LA1245N-FSSY | LAGA Tab. II 1.2-4/5 (2004) | Chrom gesamt | DIN EN ISO 11885:2009-09
LA1245N-FSSY | LAGA Tab. II 1.2-4/5 (2004) | Chrom gesamt | DIN EN ISO 17294-2:2017-01
LA1245N-FSSY | LAGA Tab. II 1.2-4/5 (2004) | Kupfer | DIN EN ISO 11885:2009-09
LA1245N-FSSY | LAGA Tab. II 1.2-4/5 (2004) | Kupfer | DIN EN ISO 17294-2:2017-01
LA1245N-FSSY | LAGA Tab. II 1.2-4/5 (2004) | Quecksilber | DIN EN ISO 12846:2012-08
LA1245N-FSSY | LAGA Tab. II 1.2-4/5 (2004) | Nickel | DIN EN ISO 17294-2:2017-01
LA1245N-FSSY | LAGA Tab. II 1.2-4/5 (2004) | Nickel | DIN EN ISO 11885:2009-09
LA1245N-FSSY | LAGA Tab. II 1.2-4/5 (2004) | Blei | DIN EN ISO 11885:2009-09
LA1245N-FSSY | LAGA Tab. II 1.2-4/5 (2004) | Blei | DIN EN ISO 17294-2:2017-01
LA1245N-FSSY | LAGA Tab. II 1.2-4/5 (2004) | Antimon | DIN EN ISO 17294-2:2017-01
LA1245N-FSSY | LAGA Tab. II 1.2-4/5 (2004) | Antimon | DIN EN ISO 11885:2009-09
LA1245N-FSSY | LAGA Tab. II 1.2-4/5 (2004) | Thallium | DIN EN ISO 17294-2:2017-01
LA1245N-FSSY | LAGA Tab. II 1.2-4/5 (2004) | Zink | DIN EN ISO 17294-2:2017-01
LA1245N-FSSY | LAGA Tab. II 1.2-4/5 (2004) | Zink | DIN EN ISO 11885:2009-09
LA1245N-FSSY | LAGA Tab. II 1.2-4/5 (2004) | Benzol* | DIN EN ISO 22155:2016-07
LA1245N-FSSY | LAGA Tab. II 1.2-4/5 (2004) | Toluol* | DIN EN ISO 22155:2016-07
LA1245N-FSSY | LAGA Tab. II 1.2-4/5 (2004) | Ethylbenzol* | DIN EN ISO 22155:2016-07
LA1245N-FSSY | LAGA Tab. II 1.2-4/5 (2004) | o-Xylol* | DIN EN ISO 22155:2016-07
LA1245N-FSSY | LAGA Tab. II 1.2-4/5 (2004) | m- und p-Xylol* | DIN EN ISO 22155:2016-07
LA1245N-FSSY | LAGA Tab. II 1.2-4/5 (2004) | Summe best. PAK (EPA) | berechnet
LA1245N-FSSY | LAGA Tab. II 1.2-4/5 (2004) | Dichlormethan | DIN EN ISO 22155:2016-07
LA1245N-FSSY | LAGA Tab. II 1.2-4/5 (2004) | trans-1,2-Dichlorethen | DIN EN ISO 22155:2016-07
LA1245N-FSSY | LAGA Tab. II 1.2-4/5 (2004) | cis-1,2-Dichlorethen | DIN EN ISO 22155:2016-07
LA1245N-FSSY | LAGA Tab. II 1.2-4/5 (2004) | Trichlormethan | DIN EN ISO 22155:2016-07
LA1245N-FSSY | LAGA Tab. II 1.2-4/5 (2004) | 1,2-Dichlorethan | DIN EN ISO 22155:2016-07
LA1245N-FSSY | LAGA Tab. II 1.2-4/5 (2004) | 1,1,1-Trichlorethan | DIN EN ISO 22155:2016-07
LA1245N-FSSY | LAGA Tab. II 1.2-4/5 (2004) | 1,1,2-Trichlorethan | DIN EN ISO 22155:2016-07
LA1245N-FSSY | LAGA Tab. II 1.2-4/5 (2004) | Tetrachlormethan | DIN EN ISO 22155:2016-07
LA1245N-FSSY | LAGA Tab. II 1.2-4/5 (2004) | Trichlorethen | DIN EN ISO 22155:2016-07
LA1245N-FSSY | LAGA Tab. II 1.2-4/5 (2004) | Tetrachlorethen | DIN EN ISO 22155:2016-07
LA1245N-FSSY | LAGA Tab. II 1.2-4/5 (2004) | 1,1-Dichlorethan | DIN EN ISO 22155:2016-07
LA1245N-FSSY | LAGA Tab. II 1.2-4/5 (2004) | 1,1-Dichlorethen | DIN EN ISO 22155:2016-07
LA1245N-FSSY | LAGA Tab. II 1.2-4/5 (2004) | Kohlenwasserstoffindex | DIN EN 14039 2005-01 i.V. LAGA KW-04 2019-09:-
LA1245N-FSSY | LAGA Tab. II 1.2-4/5 (2004) | KW-Index, mobil | DIN EN 14039 2005-01 i.V. LAGA KW-04 2019-09:-
LA1245N-FSSY | LAGA Tab. II 1.2-4/5 (2004) | KW-Typ | DIN EN 14039 2005-01 i.V. LAGA KW-04 2019-09:-
LA1245N-FSSY | LAGA Tab. II 1.2-4/5 (2004) | bestimmbare PCB ges. | berechnet
LA1245N-FSSY | LAGA Tab. II 1.2-4/5 (2004) | Naphthalin | LUA-Merkbl. Nr.1:1994-01
LA1245N-FSSY | LAGA Tab. II 1.2-4/5 (2004) | Acenaphthylen | LUA-Merkbl. Nr.1:1994-01
LA1245N-FSSY | LAGA Tab. II 1.2-4/5 (2004) | Acenaphthen | LUA-Merkbl. Nr.1:1994-01
LA1245N-FSSY | LAGA Tab. II 1.2-4/5 (2004) | Fluoren | LUA-Merkbl. Nr.1:1994-01
LA1245N-FSSY | LAGA Tab. II 1.2-4/5 (2004) | Phenanthren | LUA-Merkbl. Nr.1:1994-01
LA1245N-FSSY | LAGA Tab. II 1.2-4/5 (2004) | Anthracen | LUA-Merkbl. Nr.1:1994-01
LA1245N-FSSY | LAGA Tab. II 1.2-4/5 (2004) | Fluoranthen | LUA-Merkbl. Nr.1:1994-01
LA1245N-FSSY | LAGA Tab. II 1.2-4/5 (2004) | Pyren | LUA-Merkbl. Nr.1:1994-01
LA1245N-FSSY | LAGA Tab. II 1.2-4/5 (2004) | Benzo[a]anthracen | LUA-Merkbl. Nr.1:1994-01
LA1245N-FSSY | LAGA Tab. II 1.2-4/5 (2004) | Chrysen | LUA-Merkbl. Nr.1:1994-01
LA1245N-FSSY | LAGA Tab. II 1.2-4/5 (2004) | Benzo[b]fluoranthen* | LUA-Merkbl. Nr.1:1994-01
LA1245N-FSSY | LAGA Tab. II 1.2-4/5 (2004) | Benzo[k]fluoranthen* | LUA-Merkbl. Nr.1:1994-01
LA1245N-FSSY | LAGA Tab. II 1.2-4/5 (2004) | Benzo[a]pyren | LUA-Merkbl. Nr.1:1994-01
LA1245N-FSSY | LAGA Tab. II 1.2-4/5 (2004) | Dibenz[ah]anthracen | LUA-Merkbl. Nr.1:1994-01
LA1245N-FSSY | LAGA Tab. II 1.2-4/5 (2004) | Benzo[ghi]perylen* | LUA-Merkbl. Nr.1:1994-01
LA1245N-FSSY | LAGA Tab. II 1.2-4/5 (2004) | Indeno[1,2,3-cd]pyren* | LUA-Merkbl. Nr.1:1994-01
LA1245N-FSSY | LAGA Tab. II 1.2-4/5 (2004) | PCB-028 | DIN ISO 10382:2003-05
LA1245N-FSSY | LAGA Tab. II 1.2-4/5 (2004) | PCB-052 | DIN ISO 10382:2003-05
LA1245N-FSSY | LAGA Tab. II 1.2-4/5 (2004) | PCB-101 | DIN ISO 10382:2003-05
LA1245N-FSSY | LAGA Tab. II 1.2-4/5 (2004) | PCB-138 | DIN ISO 10382:2003-05
LA1245N-FSSY | LAGA Tab. II 1.2-4/5 (2004) | PCB-153 | DIN ISO 10382:2003-05
LA1245N-FSSY | LAGA Tab. II 1.2-4/5 (2004) | PCB-180 | DIN ISO 10382:2003-05
LA1245N-FSSY | LAGA Tab. II 1.2-4/5 (2004) | Summe best. 6 PCB | berechnet
LA1245N-FSSY | LAGA Tab. II 1.2-4/5 (2004) | Leitfähigkeit bei 25°C | DIN EN 27888:1993-11
LA1245N-FSSY | LAGA Tab. II 1.2-4/5 (2004) | pH-Wert | DIN EN ISO 10523:2012-04
LA1245N-FSSY | LAGA Tab. II 1.2-4/5 (2004) | Temperatur (pH-Wert) | DIN 38404-4:1976-12
LA1245N-FSSY | LAGA Tab. II 1.2-4/5 (2004) | Trockenrückstand 105°C | DIN EN 15934 Verfahren A:2012-11
LA1245N-FSSY | LAGA Tab. II 1.2-4/5 (2004) | Trockenrückstand 40°C | DIN ISO 11464:1996-12
LA1245N-FSSY | LAGA Tab. II 1.2-4/5 (2004) | EOX | DIN 38414-17:2017-01
LA1245N-FSSY | LAGA Tab. II 1.2-4/5 (2004) | Phenol-Index | DIN EN ISO 14402:1999-12
LA1245N-FSSY | LAGA Tab. II 1.2-4/5 (2004) | *Summe bestimmbarer BTEX | DIN EN ISO 22155:2016-07
LA1245N-FSSY | LAGA Tab. II 1.2-4/5 (2004) | Summe best. LHKW | DIN EN ISO 22155:2016-07
LA1245N-FSSY | LAGA Tab. II 1.2-4/5 (2004) | TOC, s | DIN EN 15936 Verf. A:2012-11
LA1245N-FSSY | LAGA Tab. II 1.2-4/5 (2004) | Elution nach DEV S4 | DIN 38414-4:1984-10
LA1245N-FSSY | LAGA Tab. II 1.2-4/5 (2004) | Säureaufschluss | DIN EN 13657:2003-01
LA125N-FSSY | LAGA Tab. II 1.2-5 (2004) | Chlorid | DIN EN ISO 10304-1:2009-07
LA125N-FSSY | LAGA Tab. II 1.2-5 (2004) | Cyanid gesamt | DIN EN ISO 14403-2:2012-10
LA125N-FSSY | LAGA Tab. II 1.2-5 (2004) | Sulfat | DIN EN ISO 10304-1:2009-07
LA125N-FSSY | LAGA Tab. II 1.2-5 (2004) | spezifische Bodenart | DIN 19682-2:2014-07
LA125N-FSSY | LAGA Tab. II 1.2-5 (2004) | Arsen | DIN EN ISO 17294-2:2017-01
LA125N-FSSY | LAGA Tab. II 1.2-5 (2004) | Arsen | DIN EN ISO 11885:2009-09
LA125N-FSSY | LAGA Tab. II 1.2-5 (2004) | Cadmium | DIN EN ISO 17294-2:2017-01
LA125N-FSSY | LAGA Tab. II 1.2-5 (2004) | Cadmium | DIN EN ISO 11885:2009-09
LA125N-FSSY | LAGA Tab. II 1.2-5 (2004) | Chrom gesamt | DIN EN ISO 11885:2009-09
LA125N-FSSY | LAGA Tab. II 1.2-5 (2004) | Chrom gesamt | DIN EN ISO 17294-2:2017-01
LA125N-FSSY | LAGA Tab. II 1.2-5 (2004) | Kupfer | DIN EN ISO 17294-2:2017-01
LA125N-FSSY | LAGA Tab. II 1.2-5 (2004) | Kupfer | DIN EN ISO 11885:2009-09
LA125N-FSSY | LAGA Tab. II 1.2-5 (2004) | Quecksilber | DIN EN ISO 12846:2012-08
LA125N-FSSY | LAGA Tab. II 1.2-5 (2004) | Nickel | DIN EN ISO 11885:2009-09
LA125N-FSSY | LAGA Tab. II 1.2-5 (2004) | Nickel | DIN EN ISO 17294-2:2017-01
LA125N-FSSY | LAGA Tab. II 1.2-5 (2004) | Blei | DIN EN ISO 11885:2009-09
LA125N-FSSY | LAGA Tab. II 1.2-5 (2004) | Blei | DIN EN ISO 17294-2:2017-01
LA125N-FSSY | LAGA Tab. II 1.2-5 (2004) | Zink | DIN EN ISO 17294-2:2017-01
LA125N-FSSY | LAGA Tab. II 1.2-5 (2004) | Zink | DIN EN ISO 11885:2009-09
LA125N-FSSY | LAGA Tab. II 1.2-5 (2004) | Leitfähigkeit bei 25°C | DIN EN 27888:1993-11
LA125N-FSSY | LAGA Tab. II 1.2-5 (2004) | pH-Wert | DIN EN ISO 10523:2012-04
LA125N-FSSY | LAGA Tab. II 1.2-5 (2004) | Temperatur (pH-Wert) | DIN 38404-4:1976-12
LA125N-FSSY | LAGA Tab. II 1.2-5 (2004) | Trockenrückstand 105°C | DIN EN 15934 Verfahren A:2012-11
LA125N-FSSY | LAGA Tab. II 1.2-5 (2004) | Trockenrückstand 105°C | DIN EN 12880:2001-02
LA125N-FSSY | LAGA Tab. II 1.2-5 (2004) | Phenol-Index | DIN EN ISO 14402:1999-12
LA125N-FSSY | LAGA Tab. II 1.2-5 (2004) | Elution nach DEV S4 | DIN 38414-4:1984-10
LA141-FSSY | LAGA Tab. II 1.4-1 (2003) | Chlorid | DIN EN ISO 10304-1:2009-07
LA141-FSSY | LAGA Tab. II 1.4-1 (2003) | Sulfat | DIN EN ISO 10304-1:2009-07
LA141-FSSY | LAGA Tab. II 1.4-1 (2003) | Arsen | DIN EN ISO 11885:2009-09
LA141-FSSY | LAGA Tab. II 1.4-1 (2003) | Arsen | DIN ISO 22036:2009-06
LA141-FSSY | LAGA Tab. II 1.4-1 (2003) | Cadmium | DIN EN ISO 11885:2009-09
LA141-FSSY | LAGA Tab. II 1.4-1 (2003) | Cadmium | DIN ISO 22036:2009-06
LA141-FSSY | LAGA Tab. II 1.4-1 (2003) | Chrom gesamt | DIN EN ISO 11885:2009-09
LA141-FSSY | LAGA Tab. II 1.4-1 (2003) | Chrom gesamt | DIN ISO 22036:2009-06
LA141-FSSY | LAGA Tab. II 1.4-1 (2003) | Kupfer | DIN EN ISO 11885:2009-09
LA141-FSSY | LAGA Tab. II 1.4-1 (2003) | Kupfer | DIN ISO 22036:2009-06
LA141-FSSY | LAGA Tab. II 1.4-1 (2003) | Quecksilber | DIN EN ISO 12846:2012-08
LA141-FSSY | LAGA Tab. II 1.4-1 (2003) | Nickel | DIN ISO 22036:2009-06
LA141-FSSY | LAGA Tab. II 1.4-1 (2003) | Nickel | DIN EN ISO 11885:2009-09
LA141-FSSY | LAGA Tab. II 1.4-1 (2003) | Blei | DIN EN ISO 11885:2009-09
LA141-FSSY | LAGA Tab. II 1.4-1 (2003) | Blei | DIN ISO 22036:2009-06
LA141-FSSY | LAGA Tab. II 1.4-1 (2003) | Zink | DIN EN ISO 11885:2009-09
LA141-FSSY | LAGA Tab. II 1.4-1 (2003) | Zink | DIN ISO 22036:2009-06
LA141-FSSY | LAGA Tab. II 1.4-1 (2003) | Summe best. PAK (EPA) | berechnet
LA141-FSSY | LAGA Tab. II 1.4-1 (2003) | Kohlenwasserstoffindex | DIN EN 14039 2005-01 i.V. LAGA KW-04 2019-09:-
LA141-FSSY | LAGA Tab. II 1.4-1 (2003) | KW-Index, mobil | DIN EN 14039 2005-01 i.V. LAGA KW-04 2019-09:-
LA141-FSSY | LAGA Tab. II 1.4-1 (2003) | KW-Typ | DIN EN 14039 2005-01 i.V. LAGA KW-04 2019-09:-
LA141-FSSY | LAGA Tab. II 1.4-1 (2003) | Naphthalin | LUA-Merkbl. Nr.1:1994-01
LA141-FSSY | LAGA Tab. II 1.4-1 (2003) | Acenaphthylen | LUA-Merkbl. Nr.1:1994-01
LA141-FSSY | LAGA Tab. II 1.4-1 (2003) | Acenaphthen | LUA-Merkbl. Nr.1:1994-01
LA141-FSSY | LAGA Tab. II 1.4-1 (2003) | Fluoren | LUA-Merkbl. Nr.1:1994-01
LA141-FSSY | LAGA Tab. II 1.4-1 (2003) | Phenanthren | LUA-Merkbl. Nr.1:1994-01
LA141-FSSY | LAGA Tab. II 1.4-1 (2003) | Anthracen | LUA-Merkbl. Nr.1:1994-01
LA141-FSSY | LAGA Tab. II 1.4-1 (2003) | Fluoranthen | LUA-Merkbl. Nr.1:1994-01
LA141-FSSY | LAGA Tab. II 1.4-1 (2003) | Pyren | LUA-Merkbl. Nr.1:1994-01
LA141-FSSY | LAGA Tab. II 1.4-1 (2003) | Benzo[a]anthracen | LUA-Merkbl. Nr.1:1994-01
LA141-FSSY | LAGA Tab. II 1.4-1 (2003) | Chrysen | LUA-Merkbl. Nr.1:1994-01
LA141-FSSY | LAGA Tab. II 1.4-1 (2003) | Benzo[b]fluoranthen* | LUA-Merkbl. Nr.1:1994-01
LA141-FSSY | LAGA Tab. II 1.4-1 (2003) | Benzo[k]fluoranthen* | LUA-Merkbl. Nr.1:1994-01
LA141-FSSY | LAGA Tab. II 1.4-1 (2003) | Benzo[a]pyren | LUA-Merkbl. Nr.1:1994-01
LA141-FSSY | LAGA Tab. II 1.4-1 (2003) | Dibenz[ah]anthracen | LUA-Merkbl. Nr.1:1994-01
LA141-FSSY | LAGA Tab. II 1.4-1 (2003) | Benzo[ghi]perylen* | LUA-Merkbl. Nr.1:1994-01
LA141-FSSY | LAGA Tab. II 1.4-1 (2003) | Indeno[1,2,3-cd]pyren* | LUA-Merkbl. Nr.1:1994-01
LA141-FSSY | LAGA Tab. II 1.4-1 (2003) | Aussehen | SOP PV_018°:-
LA141-FSSY | LAGA Tab. II 1.4-1 (2003) | Färbung | SOP PV_018°:-
LA141-FSSY | LAGA Tab. II 1.4-1 (2003) | Art des Geruchs | SOP PV_018°:-
LA141-FSSY | LAGA Tab. II 1.4-1 (2003) | Geruch | SOP PV_018°:-
LA141-FSSY | LAGA Tab. II 1.4-1 (2003) | Leitfähigkeit bei 25°C | DIN EN 27888:1993-11
LA141-FSSY | LAGA Tab. II 1.4-1 (2003) | pH-Wert | DIN EN ISO 10523:2012-04
LA141-FSSY | LAGA Tab. II 1.4-1 (2003) | Temperatur (pH-Wert) | DIN 38404-4:1976-12
LA141-FSSY | LAGA Tab. II 1.4-1 (2003) | Trockenrückstand 105°C | DIN EN 15934 Verfahren A:2012-11
LA141-FSSY | LAGA Tab. II 1.4-1 (2003) | EOX | DIN 38414-17:2017-01
LA141-FSSY | LAGA Tab. II 1.4-1 (2003) | Phenol-Index | DIN EN ISO 14402:1999-12
LA141-FSSY | LAGA Tab. II 1.4-1 (2003) | Elution nach DEV S4 | DIN 38414-4:1984-10
LA141-FSSY | LAGA Tab. II 1.4-1 (2003) | Säureaufschluss | DIN EN 13657:2003-01
LA145S-FSSY | LAGA Tab. II 1.4-5 inkl.SM | Arsen | DIN ISO 22036:2009-06
LA145S-FSSY | LAGA Tab. II 1.4-5 inkl.SM | Cadmium | DIN ISO 22036:2009-06
LA145S-FSSY | LAGA Tab. II 1.4-5 inkl.SM | Chrom gesamt | DIN ISO 22036:2009-06
LA145S-FSSY | LAGA Tab. II 1.4-5 inkl.SM | Kupfer | DIN ISO 22036:2009-06
LA145S-FSSY | LAGA Tab. II 1.4-5 inkl.SM | Quecksilber | DIN EN 1483:2007-07
LA145S-FSSY | LAGA Tab. II 1.4-5 inkl.SM | Nickel | DIN ISO 22036:2009-06
LA145S-FSSY | LAGA Tab. II 1.4-5 inkl.SM | Blei | DIN ISO 22036:2009-06
LA145S-FSSY | LAGA Tab. II 1.4-5 inkl.SM | Zink | DIN ISO 22036:2009-06
LA145S-FSSY | LAGA Tab. II 1.4-5 inkl.SM | Summe best. PAK (EPA) | berechnet
LA145S-FSSY | LAGA Tab. II 1.4-5 inkl.SM | Summe best. PAK (EPA) | LUA-Merkblatt NRW Nr.1:1994-01
LA145S-FSSY | LAGA Tab. II 1.4-5 inkl.SM | Summe best. PAK (EPA) | LUA-Merkbl. Nr.1:1994-01
LA145S-FSSY | LAGA Tab. II 1.4-5 inkl.SM | Kohlenwasserstoffindex | DIN EN 14039 2005-01 i.V. LAGA KW-04 2019-09:-
LA145S-FSSY | LAGA Tab. II 1.4-5 inkl.SM | KW-Index, mobil | DIN EN 14039 2005-01 i.V. LAGA KW-04 2019-09:-
LA145S-FSSY | LAGA Tab. II 1.4-5 inkl.SM | KW-Typ | DIN EN 14039 2005-01 i.V. LAGA KW-04 2019-09:-
LA145S-FSSY | LAGA Tab. II 1.4-5 inkl.SM | bestimmbare PCB ges. | berechnet
LA145S-FSSY | LAGA Tab. II 1.4-5 inkl.SM | Naphthalin | LUA-Merkblatt NRW Nr.1:1994-01
LA145S-FSSY | LAGA Tab. II 1.4-5 inkl.SM | Naphthalin | LUA-Merkbl. Nr.1:1994-01
LA145S-FSSY | LAGA Tab. II 1.4-5 inkl.SM | Acenaphthylen | LUA-Merkblatt NRW Nr.1:1994-01
LA145S-FSSY | LAGA Tab. II 1.4-5 inkl.SM | Acenaphthylen | LUA-Merkbl. Nr.1:1994-01
LA145S-FSSY | LAGA Tab. II 1.4-5 inkl.SM | Acenaphthen | LUA-Merkblatt NRW Nr.1:1994-01
LA145S-FSSY | LAGA Tab. II 1.4-5 inkl.SM | Acenaphthen | LUA-Merkbl. Nr.1:1994-01
LA145S-FSSY | LAGA Tab. II 1.4-5 inkl.SM | Fluoren | LUA-Merkblatt NRW Nr.1:1994-01
LA145S-FSSY | LAGA Tab. II 1.4-5 inkl.SM | Fluoren | LUA-Merkbl. Nr.1:1994-01
LA145S-FSSY | LAGA Tab. II 1.4-5 inkl.SM | Phenanthren | LUA-Merkbl. Nr.1:1994-01
LA145S-FSSY | LAGA Tab. II 1.4-5 inkl.SM | Phenanthren | LUA-Merkblatt NRW Nr.1:1994-01
LA145S-FSSY | LAGA Tab. II 1.4-5 inkl.SM | Anthracen | LUA-Merkbl. Nr.1:1994-01
LA145S-FSSY | LAGA Tab. II 1.4-5 inkl.SM | Anthracen | LUA-Merkblatt NRW Nr.1:1994-01
LA145S-FSSY | LAGA Tab. II 1.4-5 inkl.SM | Fluoranthen | LUA-Merkblatt NRW Nr.1:1994-01
LA145S-FSSY | LAGA Tab. II 1.4-5 inkl.SM | Fluoranthen | LUA-Merkbl. Nr.1:1994-01
LA145S-FSSY | LAGA Tab. II 1.4-5 inkl.SM | Pyren | LUA-Merkblatt NRW Nr.1:1994-01
LA145S-FSSY | LAGA Tab. II 1.4-5 inkl.SM | Pyren | LUA-Merkbl. Nr.1:1994-01
LA145S-FSSY | LAGA Tab. II 1.4-5 inkl.SM | Benzo[a]anthracen | LUA-Merkblatt NRW Nr.1:1994-01
LA145S-FSSY | LAGA Tab. II 1.4-5 inkl.SM | Benzo[a]anthracen | LUA-Merkbl. Nr.1:1994-01
LA145S-FSSY | LAGA Tab. II 1.4-5 inkl.SM | Chrysen | LUA-Merkbl. Nr.1:1994-01
LA145S-FSSY | LAGA Tab. II 1.4-5 inkl.SM | Chrysen | LUA-Merkblatt NRW Nr.1:1994-01
LA145S-FSSY | LAGA Tab. II 1.4-5 inkl.SM | Benzo[b]fluoranthen* | LUA-Merkblatt NRW Nr.1:1994-01
LA145S-FSSY | LAGA Tab. II 1.4-5 inkl.SM | Benzo[b]fluoranthen* | LUA-Merkbl. Nr.1:1994-01
LA145S-FSSY | LAGA Tab. II 1.4-5 inkl.SM | Benzo[k]fluoranthen* | LUA-Merkblatt NRW Nr.1:1994-01
LA145S-FSSY | LAGA Tab. II 1.4-5 inkl.SM | Benzo[k]fluoranthen* | LUA-Merkbl. Nr.1:1994-01
LA145S-FSSY | LAGA Tab. II 1.4-5 inkl.SM | Benzo[a]pyren | LUA-Merkblatt NRW Nr.1:1994-01
LA145S-FSSY | LAGA Tab. II 1.4-5 inkl.SM | Benzo[a]pyren | LUA-Merkbl. Nr.1:1994-01
LA145S-FSSY | LAGA Tab. II 1.4-5 inkl.SM | Dibenz[ah]anthracen | LUA-Merkbl. Nr.1:1994-01
LA145S-FSSY | LAGA Tab. II 1.4-5 inkl.SM | Dibenz[ah]anthracen | LUA-Merkblatt NRW Nr.1:1994-01
LA145S-FSSY | LAGA Tab. II 1.4-5 inkl.SM | Benzo[ghi]perylen* | LUA-Merkbl. Nr.1:1994-01
LA145S-FSSY | LAGA Tab. II 1.4-5 inkl.SM | Benzo[ghi]perylen* | LUA-Merkblatt NRW Nr.1:1994-01
LA145S-FSSY | LAGA Tab. II 1.4-5 inkl.SM | Indeno[1,2,3-cd]pyren* | LUA-Merkbl. Nr.1:1994-01
LA145S-FSSY | LAGA Tab. II 1.4-5 inkl.SM | Indeno[1,2,3-cd]pyren* | LUA-Merkblatt NRW Nr.1:1994-01
LA145S-FSSY | LAGA Tab. II 1.4-5 inkl.SM | PCB-028 | DIN ISO 10382:2003-05
LA145S-FSSY | LAGA Tab. II 1.4-5 inkl.SM | PCB-052 | DIN ISO 10382:2003-05
LA145S-FSSY | LAGA Tab. II 1.4-5 inkl.SM | PCB-101 | DIN ISO 10382:2003-05
LA145S-FSSY | LAGA Tab. II 1.4-5 inkl.SM | PCB-138 | DIN ISO 10382:2003-05
LA145S-FSSY | LAGA Tab. II 1.4-5 inkl.SM | PCB-153 | DIN ISO 10382:2003-05
LA145S-FSSY | LAGA Tab. II 1.4-5 inkl.SM | PCB-180 | DIN ISO 10382:2003-05
LA145S-FSSY | LAGA Tab. II 1.4-5 inkl.SM | Summe best. 6 PCB | berechnet
LA145S-FSSY | LAGA Tab. II 1.4-5 inkl.SM | Trockenrückstand 105°C | DIN EN 12880:2001-02
LA145S-FSSY | LAGA Tab. II 1.4-5 inkl.SM | EOX | DIN 38414-17:2014-04
LA145S-FSSY | LAGA Tab. II 1.4-5 inkl.SM | EOX | DIN 38414-17:2017-01
LA145S-FSSY | LAGA Tab. II 1.4-5 inkl.SM | Säureaufschluss | DIN EN 13346:2001-04
LA1456-FSSY | LAGA Tab. II 1.4-5/6 ohne SM | Chlorid | DIN EN ISO 10304-1:2009-07
LA1456-FSSY | LAGA Tab. II 1.4-5/6 ohne SM | Sulfat | DIN EN ISO 10304-1:2009-07
LA1456-FSSY | LAGA Tab. II 1.4-5/6 ohne SM | Arsen | DIN EN ISO 11885:2009-09
LA1456-FSSY | LAGA Tab. II 1.4-5/6 ohne SM | Cadmium | DIN EN ISO 11885:2009-09
LA1456-FSSY | LAGA Tab. II 1.4-5/6 ohne SM | Chrom gesamt | DIN EN ISO 11885:2009-09
LA1456-FSSY | LAGA Tab. II 1.4-5/6 ohne SM | Kupfer | DIN EN ISO 11885:2009-09
LA1456-FSSY | LAGA Tab. II 1.4-5/6 ohne SM | Quecksilber | DIN EN ISO 12846:2012-08
LA1456-FSSY | LAGA Tab. II 1.4-5/6 ohne SM | Nickel | DIN EN ISO 11885:2009-09
LA1456-FSSY | LAGA Tab. II 1.4-5/6 ohne SM | Blei | DIN EN ISO 11885:2009-09
LA1456-FSSY | LAGA Tab. II 1.4-5/6 ohne SM | Zink | DIN EN ISO 11885:2009-09
LA1456-FSSY | LAGA Tab. II 1.4-5/6 ohne SM | Summe best. PAK (EPA) | berechnet
LA1456-FSSY | LAGA Tab. II 1.4-5/6 ohne SM | Kohlenwasserstoffindex | DIN EN 14039 2005-01 i.V. LAGA KW-04 2019-09:-
LA1456-FSSY | LAGA Tab. II 1.4-5/6 ohne SM | KW-Index, mobil | DIN EN 14039 2005-01 i.V. LAGA KW-04 2019-09:-
LA1456-FSSY | LAGA Tab. II 1.4-5/6 ohne SM | KW-Typ | DIN EN 14039 2005-01 i.V. LAGA KW-04 2019-09:-
LA1456-FSSY | LAGA Tab. II 1.4-5/6 ohne SM | bestimmbare PCB ges. | berechnet
LA1456-FSSY | LAGA Tab. II 1.4-5/6 ohne SM | Naphthalin | LUA-Merkbl. Nr.1:1994-01
LA1456-FSSY | LAGA Tab. II 1.4-5/6 ohne SM | Acenaphthylen | LUA-Merkbl. Nr.1:1994-01
LA1456-FSSY | LAGA Tab. II 1.4-5/6 ohne SM | Acenaphthen | LUA-Merkbl. Nr.1:1994-01
LA1456-FSSY | LAGA Tab. II 1.4-5/6 ohne SM | Fluoren | LUA-Merkbl. Nr.1:1994-01
LA1456-FSSY | LAGA Tab. II 1.4-5/6 ohne SM | Phenanthren | LUA-Merkbl. Nr.1:1994-01
LA1456-FSSY | LAGA Tab. II 1.4-5/6 ohne SM | Anthracen | LUA-Merkbl. Nr.1:1994-01
LA1456-FSSY | LAGA Tab. II 1.4-5/6 ohne SM | Fluoranthen | LUA-Merkbl. Nr.1:1994-01
LA1456-FSSY | LAGA Tab. II 1.4-5/6 ohne SM | Pyren | LUA-Merkbl. Nr.1:1994-01
LA1456-FSSY | LAGA Tab. II 1.4-5/6 ohne SM | Benzo[a]anthracen | LUA-Merkbl. Nr.1:1994-01
LA1456-FSSY | LAGA Tab. II 1.4-5/6 ohne SM | Chrysen | LUA-Merkbl. Nr.1:1994-01
LA1456-FSSY | LAGA Tab. II 1.4-5/6 ohne SM | Benzo[b]fluoranthen* | LUA-Merkbl. Nr.1:1994-01
LA1456-FSSY | LAGA Tab. II 1.4-5/6 ohne SM | Benzo[k]fluoranthen* | LUA-Merkbl. Nr.1:1994-01
LA1456-FSSY | LAGA Tab. II 1.4-5/6 ohne SM | Benzo[a]pyren | LUA-Merkbl. Nr.1:1994-01
LA1456-FSSY | LAGA Tab. II 1.4-5/6 ohne SM | Dibenz[ah]anthracen | LUA-Merkbl. Nr.1:1994-01
LA1456-FSSY | LAGA Tab. II 1.4-5/6 ohne SM | Benzo[ghi]perylen* | LUA-Merkbl. Nr.1:1994-01
LA1456-FSSY | LAGA Tab. II 1.4-5/6 ohne SM | Indeno[1,2,3-cd]pyren* | LUA-Merkbl. Nr.1:1994-01
LA1456-FSSY | LAGA Tab. II 1.4-5/6 ohne SM | PCB-028 | DIN ISO 10382:2003-05
LA1456-FSSY | LAGA Tab. II 1.4-5/6 ohne SM | PCB-052 | DIN ISO 10382:2003-05
LA1456-FSSY | LAGA Tab. II 1.4-5/6 ohne SM | PCB-101 | DIN ISO 10382:2003-05
LA1456-FSSY | LAGA Tab. II 1.4-5/6 ohne SM | PCB-138 | DIN ISO 10382:2003-05
LA1456-FSSY | LAGA Tab. II 1.4-5/6 ohne SM | PCB-153 | DIN ISO 10382:2003-05
LA1456-FSSY | LAGA Tab. II 1.4-5/6 ohne SM | PCB-180 | DIN ISO 10382:2003-05
LA1456-FSSY | LAGA Tab. II 1.4-5/6 ohne SM | Summe best. 6 PCB | berechnet
LA1456-FSSY | LAGA Tab. II 1.4-5/6 ohne SM | Leitfähigkeit bei 25°C | DIN EN 27888:1993-11
LA1456-FSSY | LAGA Tab. II 1.4-5/6 ohne SM | pH-Wert | DIN EN ISO 10523:2012-04
LA1456-FSSY | LAGA Tab. II 1.4-5/6 ohne SM | Temperatur (pH-Wert) | DIN 38404-4:1976-12
LA1456-FSSY | LAGA Tab. II 1.4-5/6 ohne SM | Trockenrückstand 105°C | DIN EN 15934 Verfahren A:2012-11
LA1456-FSSY | LAGA Tab. II 1.4-5/6 ohne SM | Trockenrückstand 105°C | DIN EN 12880:2001-02
LA1456-FSSY | LAGA Tab. II 1.4-5/6 ohne SM | EOX | DIN 38414-17:2014-04
LA1456-FSSY | LAGA Tab. II 1.4-5/6 ohne SM | EOX | DIN 38414-17:2017-01
LA1456-FSSY | LAGA Tab. II 1.4-5/6 ohne SM | Phenol-Index | DIN EN ISO 14402:1999-12
LA1456-FSSY | LAGA Tab. II 1.4-5/6 ohne SM | Elution nach DEV S4 | DIN 38414-4:1984-10
LA1456S-FSSY | LAGA Tab. II 1.4-5/6 inkl.SM | Chlorid | DIN EN ISO 10304-1:2009-07
LA1456S-FSSY | LAGA Tab. II 1.4-5/6 inkl.SM | Sulfat | DIN EN ISO 10304-1:2009-07
LA1456S-FSSY | LAGA Tab. II 1.4-5/6 inkl.SM | Arsen | DIN EN ISO 11885:2009-09
LA1456S-FSSY | LAGA Tab. II 1.4-5/6 inkl.SM | Arsen | DIN ISO 22036:2009-06
LA1456S-FSSY | LAGA Tab. II 1.4-5/6 inkl.SM | Cadmium | DIN ISO 22036:2009-06
LA1456S-FSSY | LAGA Tab. II 1.4-5/6 inkl.SM | Cadmium | DIN EN ISO 11885:2009-09
LA1456S-FSSY | LAGA Tab. II 1.4-5/6 inkl.SM | Chrom gesamt | DIN EN ISO 11885:2009-09
LA1456S-FSSY | LAGA Tab. II 1.4-5/6 inkl.SM | Chrom gesamt | DIN ISO 22036:2009-06
LA1456S-FSSY | LAGA Tab. II 1.4-5/6 inkl.SM | Kupfer | DIN ISO 22036:2009-06
LA1456S-FSSY | LAGA Tab. II 1.4-5/6 inkl.SM | Kupfer | DIN EN ISO 11885:2009-09
LA1456S-FSSY | LAGA Tab. II 1.4-5/6 inkl.SM | Quecksilber | DIN EN ISO 12846:2012-08
LA1456S-FSSY | LAGA Tab. II 1.4-5/6 inkl.SM | Nickel | DIN EN ISO 11885:2009-09
LA1456S-FSSY | LAGA Tab. II 1.4-5/6 inkl.SM | Nickel | DIN ISO 22036:2009-06
LA1456S-FSSY | LAGA Tab. II 1.4-5/6 inkl.SM | Blei | DIN EN ISO 11885:2009-09
LA1456S-FSSY | LAGA Tab. II 1.4-5/6 inkl.SM | Blei | DIN ISO 22036:2009-06
LA1456S-FSSY | LAGA Tab. II 1.4-5/6 inkl.SM | Zink | DIN ISO 22036:2009-06
LA1456S-FSSY | LAGA Tab. II 1.4-5/6 inkl.SM | Zink | DIN EN ISO 11885:2009-09
LA1456S-FSSY | LAGA Tab. II 1.4-5/6 inkl.SM | Summe best. PAK (EPA) | berechnet
LA1456S-FSSY | LAGA Tab. II 1.4-5/6 inkl.SM | Kohlenwasserstoffindex | DIN EN 14039 2005-01 i.V. LAGA KW-04 2019-09:-
LA1456S-FSSY | LAGA Tab. II 1.4-5/6 inkl.SM | KW-Index, mobil | DIN EN 14039 2005-01 i.V. LAGA KW-04 2019-09:-
LA1456S-FSSY | LAGA Tab. II 1.4-5/6 inkl.SM | KW-Typ | DIN EN 14039 2005-01 i.V. LAGA KW-04 2019-09:-
LA1456S-FSSY | LAGA Tab. II 1.4-5/6 inkl.SM | bestimmbare PCB ges. | berechnet
LA1456S-FSSY | LAGA Tab. II 1.4-5/6 inkl.SM | Naphthalin | LUA-Merkbl. Nr.1:1994-01
LA1456S-FSSY | LAGA Tab. II 1.4-5/6 inkl.SM | Acenaphthylen | LUA-Merkbl. Nr.1:1994-01
LA1456S-FSSY | LAGA Tab. II 1.4-5/6 inkl.SM | Acenaphthen | LUA-Merkbl. Nr.1:1994-01
LA1456S-FSSY | LAGA Tab. II 1.4-5/6 inkl.SM | Fluoren | LUA-Merkbl. Nr.1:1994-01
LA1456S-FSSY | LAGA Tab. II 1.4-5/6 inkl.SM | Phenanthren | LUA-Merkbl. Nr.1:1994-01
LA1456S-FSSY | LAGA Tab. II 1.4-5/6 inkl.SM | Anthracen | LUA-Merkbl. Nr.1:1994-01
LA1456S-FSSY | LAGA Tab. II 1.4-5/6 inkl.SM | Fluoranthen | LUA-Merkbl. Nr.1:1994-01
LA1456S-FSSY | LAGA Tab. II 1.4-5/6 inkl.SM | Pyren | LUA-Merkbl. Nr.1:1994-01
LA1456S-FSSY | LAGA Tab. II 1.4-5/6 inkl.SM | Benzo[a]anthracen | LUA-Merkbl. Nr.1:1994-01
LA1456S-FSSY | LAGA Tab. II 1.4-5/6 inkl.SM | Chrysen | LUA-Merkbl. Nr.1:1994-01
LA1456S-FSSY | LAGA Tab. II 1.4-5/6 inkl.SM | Benzo[b]fluoranthen* | LUA-Merkbl. Nr.1:1994-01
LA1456S-FSSY | LAGA Tab. II 1.4-5/6 inkl.SM | Benzo[k]fluoranthen* | LUA-Merkbl. Nr.1:1994-01
LA1456S-FSSY | LAGA Tab. II 1.4-5/6 inkl.SM | Benzo[a]pyren | LUA-Merkbl. Nr.1:1994-01
LA1456S-FSSY | LAGA Tab. II 1.4-5/6 inkl.SM | Dibenz[ah]anthracen | LUA-Merkbl. Nr.1:1994-01
LA1456S-FSSY | LAGA Tab. II 1.4-5/6 inkl.SM | Benzo[ghi]perylen* | LUA-Merkbl. Nr.1:1994-01
LA1456S-FSSY | LAGA Tab. II 1.4-5/6 inkl.SM | Indeno[1,2,3-cd]pyren* | LUA-Merkbl. Nr.1:1994-01
LA1456S-FSSY | LAGA Tab. II 1.4-5/6 inkl.SM | PCB-028 | DIN ISO 10382:2003-05
LA1456S-FSSY | LAGA Tab. II 1.4-5/6 inkl.SM | PCB-052 | DIN ISO 10382:2003-05
LA1456S-FSSY | LAGA Tab. II 1.4-5/6 inkl.SM | PCB-101 | DIN ISO 10382:2003-05
LA1456S-FSSY | LAGA Tab. II 1.4-5/6 inkl.SM | PCB-138 | DIN ISO 10382:2003-05
LA1456S-FSSY | LAGA Tab. II 1.4-5/6 inkl.SM | PCB-153 | DIN ISO 10382:2003-05
LA1456S-FSSY | LAGA Tab. II 1.4-5/6 inkl.SM | PCB-180 | DIN ISO 10382:2003-05
LA1456S-FSSY | LAGA Tab. II 1.4-5/6 inkl.SM | Summe best. 6 PCB | berechnet
LA1456S-FSSY | LAGA Tab. II 1.4-5/6 inkl.SM | Leitfähigkeit bei 25°C | DIN EN 27888:1993-11
LA1456S-FSSY | LAGA Tab. II 1.4-5/6 inkl.SM | pH-Wert | DIN EN ISO 10523:2012-04
LA1456S-FSSY | LAGA Tab. II 1.4-5/6 inkl.SM | Temperatur (pH-Wert) | DIN 38404-4:1976-12
LA1456S-FSSY | LAGA Tab. II 1.4-5/6 inkl.SM | Trockenrückstand 105°C | DIN EN 15934 Verfahren A:2012-11
LA1456S-FSSY | LAGA Tab. II 1.4-5/6 inkl.SM | Trockenrückstand 40°C | DIN ISO 11464:1996-12
LA1456S-FSSY | LAGA Tab. II 1.4-5/6 inkl.SM | EOX | DIN 38414-17:2017-01
LA1456S-FSSY | LAGA Tab. II 1.4-5/6 inkl.SM | Phenol-Index | DIN EN ISO 14402:1999-12
LA1456S-FSSY | LAGA Tab. II 1.4-5/6 inkl.SM | Elution nach DEV S4 | DIN 38414-4:1984-10
LA1456S-FSSY | LAGA Tab. II 1.4-5/6 inkl.SM | Säureaufschluss | DIN EN 13657:2003-01
LA14560-FSSY | LAGA Tab. II 1.4-5/6 + DepV DK 0 | Chlorid | DIN EN ISO 10304-1:2009-07
LA14560-FSSY | LAGA Tab. II 1.4-5/6 + DepV DK 0 | Cyanid leicht freisetzb. | DIN EN ISO 14403-2:2012-10
LA14560-FSSY | LAGA Tab. II 1.4-5/6 + DepV DK 0 | Fluorid | DIN EN ISO 10304-1:2009-07
LA14560-FSSY | LAGA Tab. II 1.4-5/6 + DepV DK 0 | Sulfat | DIN EN ISO 10304-1:2009-07
LA14560-FSSY | LAGA Tab. II 1.4-5/6 + DepV DK 0 | Arsen | DIN ISO 22036:2009-06
LA14560-FSSY | LAGA Tab. II 1.4-5/6 + DepV DK 0 | Arsen | DIN EN ISO 17294-2:2017-01
LA14560-FSSY | LAGA Tab. II 1.4-5/6 + DepV DK 0 | Barium | DIN EN ISO 17294-2:2017-01
LA14560-FSSY | LAGA Tab. II 1.4-5/6 + DepV DK 0 | Cadmium | DIN EN ISO 17294-2:2017-01
LA14560-FSSY | LAGA Tab. II 1.4-5/6 + DepV DK 0 | Cadmium | DIN ISO 22036:2009-06
LA14560-FSSY | LAGA Tab. II 1.4-5/6 + DepV DK 0 | Chrom gesamt | DIN EN ISO 17294-2:2017-01
LA14560-FSSY | LAGA Tab. II 1.4-5/6 + DepV DK 0 | Chrom gesamt | DIN ISO 22036:2009-06
LA14560-FSSY | LAGA Tab. II 1.4-5/6 + DepV DK 0 | Kupfer | DIN ISO 22036:2009-06
LA14560-FSSY | LAGA Tab. II 1.4-5/6 + DepV DK 0 | Kupfer | DIN EN ISO 17294-2:2017-01
LA14560-FSSY | LAGA Tab. II 1.4-5/6 + DepV DK 0 | Quecksilber | DIN EN ISO 12846:2012-08
LA14560-FSSY | LAGA Tab. II 1.4-5/6 + DepV DK 0 | Molybdän | DIN EN ISO 17294-2:2017-01
LA14560-FSSY | LAGA Tab. II 1.4-5/6 + DepV DK 0 | Nickel | DIN EN ISO 17294-2:2017-01
LA14560-FSSY | LAGA Tab. II 1.4-5/6 + DepV DK 0 | Nickel | DIN ISO 22036:2009-06
LA14560-FSSY | LAGA Tab. II 1.4-5/6 + DepV DK 0 | Blei | DIN ISO 22036:2009-06
LA14560-FSSY | LAGA Tab. II 1.4-5/6 + DepV DK 0 | Blei | DIN EN ISO 17294-2:2017-01
LA14560-FSSY | LAGA Tab. II 1.4-5/6 + DepV DK 0 | Antimon | DIN EN ISO 17294-2:2017-01
LA14560-FSSY | LAGA Tab. II 1.4-5/6 + DepV DK 0 | Selen | DIN EN ISO 17294-2:2017-01
LA14560-FSSY | LAGA Tab. II 1.4-5/6 + DepV DK 0 | Zink | DIN EN ISO 17294-2:2017-01
LA14560-FSSY | LAGA Tab. II 1.4-5/6 + DepV DK 0 | Zink | DIN ISO 22036:2009-06
LA14560-FSSY | LAGA Tab. II 1.4-5/6 + DepV DK 0 | Benzol* | DIN EN ISO 22155:2016-07
LA14560-FSSY | LAGA Tab. II 1.4-5/6 + DepV DK 0 | Toluol* | DIN EN ISO 22155:2016-07
LA14560-FSSY | LAGA Tab. II 1.4-5/6 + DepV DK 0 | Ethylbenzol* | DIN EN ISO 22155:2016-07
LA14560-FSSY | LAGA Tab. II 1.4-5/6 + DepV DK 0 | o-Xylol* | DIN EN ISO 22155:2016-07
LA14560-FSSY | LAGA Tab. II 1.4-5/6 + DepV DK 0 | Isopropylbenzol (Cumol) | DIN EN ISO 22155:2016-07
LA14560-FSSY | LAGA Tab. II 1.4-5/6 + DepV DK 0 | Styrol | DIN EN ISO 22155:2016-07
LA14560-FSSY | LAGA Tab. II 1.4-5/6 + DepV DK 0 | m- und p-Xylol* | DIN EN ISO 22155:2016-07
LA14560-FSSY | LAGA Tab. II 1.4-5/6 + DepV DK 0 | Summe best. PAK (EPA) | berechnet
LA14560-FSSY | LAGA Tab. II 1.4-5/6 + DepV DK 0 | Kohlenwasserstoffindex | DIN EN 14039 2005-01 i.V. LAGA KW-04 2019-09:-
LA14560-FSSY | LAGA Tab. II 1.4-5/6 + DepV DK 0 | KW-Index, mobil | DIN EN 14039 2005-01 i.V. LAGA KW-04 2019-09:-
LA14560-FSSY | LAGA Tab. II 1.4-5/6 + DepV DK 0 | KW-Typ | DIN EN 14039 2005-01 i.V. LAGA KW-04 2019-09:-
LA14560-FSSY | LAGA Tab. II 1.4-5/6 + DepV DK 0 | bestimmbare PCB ges. | berechnet
LA14560-FSSY | LAGA Tab. II 1.4-5/6 + DepV DK 0 | lipophile Stoffe | LAGA KW04:2019-09
LA14560-FSSY | LAGA Tab. II 1.4-5/6 + DepV DK 0 | Naphthalin | LUA-Merkbl. Nr.1:1994-01
LA14560-FSSY | LAGA Tab. II 1.4-5/6 + DepV DK 0 | Acenaphthylen | LUA-Merkbl. Nr.1:1994-01
LA14560-FSSY | LAGA Tab. II 1.4-5/6 + DepV DK 0 | Acenaphthen | LUA-Merkbl. Nr.1:1994-01
LA14560-FSSY | LAGA Tab. II 1.4-5/6 + DepV DK 0 | Fluoren | LUA-Merkbl. Nr.1:1994-01
LA14560-FSSY | LAGA Tab. II 1.4-5/6 + DepV DK 0 | Phenanthren | LUA-Merkbl. Nr.1:1994-01
LA14560-FSSY | LAGA Tab. II 1.4-5/6 + DepV DK 0 | Anthracen | LUA-Merkbl. Nr.1:1994-01
LA14560-FSSY | LAGA Tab. II 1.4-5/6 + DepV DK 0 | Fluoranthen | LUA-Merkbl. Nr.1:1994-01
LA14560-FSSY | LAGA Tab. II 1.4-5/6 + DepV DK 0 | Pyren | LUA-Merkbl. Nr.1:1994-01
LA14560-FSSY | LAGA Tab. II 1.4-5/6 + DepV DK 0 | Benzo[a]anthracen | LUA-Merkbl. Nr.1:1994-01
LA14560-FSSY | LAGA Tab. II 1.4-5/6 + DepV DK 0 | Chrysen | LUA-Merkbl. Nr.1:1994-01
LA14560-FSSY | LAGA Tab. II 1.4-5/6 + DepV DK 0 | Benzo[b]fluoranthen* | LUA-Merkbl. Nr.1:1994-01
LA14560-FSSY | LAGA Tab. II 1.4-5/6 + DepV DK 0 | Benzo[k]fluoranthen* | LUA-Merkbl. Nr.1:1994-01
LA14560-FSSY | LAGA Tab. II 1.4-5/6 + DepV DK 0 | Benzo[a]pyren | LUA-Merkbl. Nr.1:1994-01
LA14560-FSSY | LAGA Tab. II 1.4-5/6 + DepV DK 0 | Dibenz[ah]anthracen | LUA-Merkbl. Nr.1:1994-01
LA14560-FSSY | LAGA Tab. II 1.4-5/6 + DepV DK 0 | Benzo[ghi]perylen* | LUA-Merkbl. Nr.1:1994-01
LA14560-FSSY | LAGA Tab. II 1.4-5/6 + DepV DK 0 | Indeno[1,2,3-cd]pyren* | LUA-Merkbl. Nr.1:1994-01
LA14560-FSSY | LAGA Tab. II 1.4-5/6 + DepV DK 0 | PCB-028 | DIN ISO 10382:2003-05
LA14560-FSSY | LAGA Tab. II 1.4-5/6 + DepV DK 0 | PCB-052 | DIN ISO 10382:2003-05
LA14560-FSSY | LAGA Tab. II 1.4-5/6 + DepV DK 0 | PCB-101 | DIN ISO 10382:2003-05
LA14560-FSSY | LAGA Tab. II 1.4-5/6 + DepV DK 0 | PCB-118 | DIN ISO 10382:2003-05
LA14560-FSSY | LAGA Tab. II 1.4-5/6 + DepV DK 0 | PCB-138 | DIN ISO 10382:2003-05
LA14560-FSSY | LAGA Tab. II 1.4-5/6 + DepV DK 0 | PCB-153 | DIN ISO 10382:2003-05
LA14560-FSSY | LAGA Tab. II 1.4-5/6 + DepV DK 0 | PCB-180 | DIN ISO 10382:2003-05
LA14560-FSSY | LAGA Tab. II 1.4-5/6 + DepV DK 0 | Summe best. 6 PCB | berechnet
LA14560-FSSY | LAGA Tab. II 1.4-5/6 + DepV DK 0 | Summe best. 7 PCB | berechnet
LA14560-FSSY | LAGA Tab. II 1.4-5/6 + DepV DK 0 | Leitfähigkeit bei 25°C | DIN EN 27888:1993-11
LA14560-FSSY | LAGA Tab. II 1.4-5/6 + DepV DK 0 | pH-Wert | DIN EN ISO 10523:2012-04
LA14560-FSSY | LAGA Tab. II 1.4-5/6 + DepV DK 0 | Temperatur (pH-Wert) | DIN 38404-4:1976-12
LA14560-FSSY | LAGA Tab. II 1.4-5/6 + DepV DK 0 | Trockenrückstand 105°C | DIN EN 15934 Verfahren A:2012-11
LA14560-FSSY | LAGA Tab. II 1.4-5/6 + DepV DK 0 | Glühverlust 550°C | DIN EN 15169:2007-05
LA14560-FSSY | LAGA Tab. II 1.4-5/6 + DepV DK 0 | Trockenrückstand 40°C | DIN ISO 11464:1996-12
LA14560-FSSY | LAGA Tab. II 1.4-5/6 + DepV DK 0 | DOC | DIN EN 1484:2019-04
LA14560-FSSY | LAGA Tab. II 1.4-5/6 + DepV DK 0 | EOX | DIN 38414-17:2017-01
LA14560-FSSY | LAGA Tab. II 1.4-5/6 + DepV DK 0 | Gesamtgehalt gelöste FS | DIN EN 15216:2008-01
LA14560-FSSY | LAGA Tab. II 1.4-5/6 + DepV DK 0 | Phenol-Index | DIN EN ISO 14402:1999-12
LA14560-FSSY | LAGA Tab. II 1.4-5/6 + DepV DK 0 | *Summe bestimmbarer BTEX | DIN EN ISO 22155:2016-07
LA14560-FSSY | LAGA Tab. II 1.4-5/6 + DepV DK 0 | S. bes BTEX/Styrol/Cumol | DIN EN ISO 22155:2016-07
LA14560-FSSY | LAGA Tab. II 1.4-5/6 + DepV DK 0 | TOC, s | DIN EN 15936 Verf. A:2012-11
LA14560-FSSY | LAGA Tab. II 1.4-5/6 + DepV DK 0 | Elution nach DEV S4 | DIN 38414-4:1984-10
LA14560-FSSY | LAGA Tab. II 1.4-5/6 + DepV DK 0 | Säureaufschluss | DIN EN 13657:2003-01
LA97+04-FSSY | LAGA Tab. II (2003/2004) | Chlorid | DIN EN ISO 10304-1:2009-07
LA97+04-FSSY | LAGA Tab. II (2003/2004) | Cyanid gesamt | DIN ISO 11262:2012-04
LA97+04-FSSY | LAGA Tab. II (2003/2004) | Cyanid gesamt | DIN EN ISO 14403-2:2012-10
LA97+04-FSSY | LAGA Tab. II (2003/2004) | Sulfat | DIN EN ISO 10304-1:2009-07
LA97+04-FSSY | LAGA Tab. II (2003/2004) | spezifische Bodenart | DIN 19682-2:2014-07
LA97+04-FSSY | LAGA Tab. II (2003/2004) | Arsen | DIN EN ISO 17294-2:2017-01
LA97+04-FSSY | LAGA Tab. II (2003/2004) | Cadmium | DIN EN ISO 17294-2:2017-01
LA97+04-FSSY | LAGA Tab. II (2003/2004) | Chrom gesamt | DIN EN ISO 17294-2:2017-01
LA97+04-FSSY | LAGA Tab. II (2003/2004) | Kupfer | DIN EN ISO 17294-2:2017-01
LA97+04-FSSY | LAGA Tab. II (2003/2004) | Quecksilber | DIN EN ISO 12846:2012-08
LA97+04-FSSY | LAGA Tab. II (2003/2004) | Nickel | DIN EN ISO 17294-2:2017-01
LA97+04-FSSY | LAGA Tab. II (2003/2004) | Blei | DIN EN ISO 17294-2:2017-01
LA97+04-FSSY | LAGA Tab. II (2003/2004) | Thallium | DIN EN ISO 17294-2:2017-01
LA97+04-FSSY | LAGA Tab. II (2003/2004) | Zink | DIN EN ISO 17294-2:2017-01
LA97+04-FSSY | LAGA Tab. II (2003/2004) | Benzol* | DIN EN ISO 22155:2016-07
LA97+04-FSSY | LAGA Tab. II (2003/2004) | Toluol* | DIN EN ISO 22155:2016-07
LA97+04-FSSY | LAGA Tab. II (2003/2004) | Ethylbenzol* | DIN EN ISO 22155:2016-07
LA97+04-FSSY | LAGA Tab. II (2003/2004) | o-Xylol* | DIN EN ISO 22155:2016-07
LA97+04-FSSY | LAGA Tab. II (2003/2004) | m- und p-Xylol* | DIN EN ISO 22155:2016-07
LA97+04-FSSY | LAGA Tab. II (2003/2004) | Summe best. PAK (EPA) | berechnet
LA97+04-FSSY | LAGA Tab. II (2003/2004) | Dichlormethan | DIN EN ISO 22155:2016-07
LA97+04-FSSY | LAGA Tab. II (2003/2004) | trans-1,2-Dichlorethen | DIN EN ISO 22155:2016-07
LA97+04-FSSY | LAGA Tab. II (2003/2004) | cis-1,2-Dichlorethen | DIN EN ISO 22155:2016-07
LA97+04-FSSY | LAGA Tab. II (2003/2004) | Trichlormethan | DIN EN ISO 22155:2016-07
LA97+04-FSSY | LAGA Tab. II (2003/2004) | 1,2-Dichlorethan | DIN EN ISO 22155:2016-07
LA97+04-FSSY | LAGA Tab. II (2003/2004) | 1,1,1-Trichlorethan | DIN EN ISO 22155:2016-07
LA97+04-FSSY | LAGA Tab. II (2003/2004) | 1,1,2-Trichlorethan | DIN EN ISO 22155:2016-07
LA97+04-FSSY | LAGA Tab. II (2003/2004) | Tetrachlormethan | DIN EN ISO 22155:2016-07
LA97+04-FSSY | LAGA Tab. II (2003/2004) | Trichlorethen | DIN EN ISO 22155:2016-07
LA97+04-FSSY | LAGA Tab. II (2003/2004) | Tetrachlorethen | DIN EN ISO 22155:2016-07
LA97+04-FSSY | LAGA Tab. II (2003/2004) | 1,1-Dichlorethan | DIN EN ISO 22155:2016-07
LA97+04-FSSY | LAGA Tab. II (2003/2004) | 1,1-Dichlorethen | DIN EN ISO 22155:2016-07
LA97+04-FSSY | LAGA Tab. II (2003/2004) | Kohlenwasserstoffindex | DIN EN 14039 2005-01 i.V. LAGA KW-04 2019-09:-
LA97+04-FSSY | LAGA Tab. II (2003/2004) | KW-Index, mobil | DIN EN 14039 2005-01 i.V. LAGA KW-04 2019-09:-
LA97+04-FSSY | LAGA Tab. II (2003/2004) | KW-Typ | DIN EN 14039 2005-01 i.V. LAGA KW-04 2019-09:-
LA97+04-FSSY | LAGA Tab. II (2003/2004) | bestimmbare PCB ges. | berechnet
LA97+04-FSSY | LAGA Tab. II (2003/2004) | Naphthalin | LUA-Merkbl. Nr.1:1994-01
LA97+04-FSSY | LAGA Tab. II (2003/2004) | Acenaphthylen | LUA-Merkbl. Nr.1:1994-01
LA97+04-FSSY | LAGA Tab. II (2003/2004) | Acenaphthen | LUA-Merkbl. Nr.1:1994-01
LA97+04-FSSY | LAGA Tab. II (2003/2004) | Fluoren | LUA-Merkbl. Nr.1:1994-01
LA97+04-FSSY | LAGA Tab. II (2003/2004) | Phenanthren | LUA-Merkbl. Nr.1:1994-01
LA97+04-FSSY | LAGA Tab. II (2003/2004) | Anthracen | LUA-Merkbl. Nr.1:1994-01
LA97+04-FSSY | LAGA Tab. II (2003/2004) | Fluoranthen | LUA-Merkbl. Nr.1:1994-01
LA97+04-FSSY | LAGA Tab. II (2003/2004) | Pyren | LUA-Merkbl. Nr.1:1994-01
LA97+04-FSSY | LAGA Tab. II (2003/2004) | Benzo[a]anthracen | LUA-Merkbl. Nr.1:1994-01
LA97+04-FSSY | LAGA Tab. II (2003/2004) | Chrysen | LUA-Merkbl. Nr.1:1994-01
LA97+04-FSSY | LAGA Tab. II (2003/2004) | Benzo[b]fluoranthen* | LUA-Merkbl. Nr.1:1994-01
LA97+04-FSSY | LAGA Tab. II (2003/2004) | Benzo[k]fluoranthen* | LUA-Merkbl. Nr.1:1994-01
LA97+04-FSSY | LAGA Tab. II (2003/2004) | Benzo[a]pyren | LUA-Merkbl. Nr.1:1994-01
LA97+04-FSSY | LAGA Tab. II (2003/2004) | Dibenz[ah]anthracen | LUA-Merkbl. Nr.1:1994-01
LA97+04-FSSY | LAGA Tab. II (2003/2004) | Benzo[ghi]perylen* | LUA-Merkbl. Nr.1:1994-01
LA97+04-FSSY | LAGA Tab. II (2003/2004) | Indeno[1,2,3-cd]pyren* | LUA-Merkbl. Nr.1:1994-01
LA97+04-FSSY | LAGA Tab. II (2003/2004) | PCB-028 | DIN ISO 10382:2003-05
LA97+04-FSSY | LAGA Tab. II (2003/2004) | PCB-052 | DIN ISO 10382:2003-05
LA97+04-FSSY | LAGA Tab. II (2003/2004) | PCB-101 | DIN ISO 10382:2003-05
LA97+04-FSSY | LAGA Tab. II (2003/2004) | PCB-138 | DIN ISO 10382:2003-05
LA97+04-FSSY | LAGA Tab. II (2003/2004) | PCB-153 | DIN ISO 10382:2003-05
LA97+04-FSSY | LAGA Tab. II (2003/2004) | PCB-180 | DIN ISO 10382:2003-05
LA97+04-FSSY | LAGA Tab. II (2003/2004) | Summe best. 6 PCB | berechnet
LA97+04-FSSY | LAGA Tab. II (2003/2004) | Leitfähigkeit bei 25°C | DIN EN 27888:1993-11
LA97+04-FSSY | LAGA Tab. II (2003/2004) | pH-Wert | DIN EN ISO 10523:2012-04
LA97+04-FSSY | LAGA Tab. II (2003/2004) | pH-Wert (CaCl2-Auszug) | DIN ISO 10390:2005-12
LA97+04-FSSY | LAGA Tab. II (2003/2004) | Temperatur (pH-Wert) | DIN 38404-4:1976-12
LA97+04-FSSY | LAGA Tab. II (2003/2004) | Trockenrückstand 105°C | DIN EN 15934 Verfahren A:2012-11
LA97+04-FSSY | LAGA Tab. II (2003/2004) | Trockenrückstand 40°C | DIN ISO 11464:1996-12
LA97+04-FSSY | LAGA Tab. II (2003/2004) | EOX | DIN 38414-17:2017-01
LA97+04-FSSY | LAGA Tab. II (2003/2004) | Phenol-Index | DIN EN ISO 14402:1999-12
LA97+04-FSSY | LAGA Tab. II (2003/2004) | *Summe bestimmbarer BTEX | DIN EN ISO 22155:2016-07
LA97+04-FSSY | LAGA Tab. II (2003/2004) | Summe best. LHKW | DIN EN ISO 22155:2016-07
LA97+04-FSSY | LAGA Tab. II (2003/2004) | TOC, s | DIN EN 15936 Verf. A:2012-11
LA97+04-FSSY | LAGA Tab. II (2003/2004) | Elution nach DEV S4 | DIN 38414-4:1984-10
LA97+04-FSSY | LAGA Tab. II (2003/2004) | Säureaufschluss | DIN EN 13657:2003-01
LH1245M-FSSY | LAGA Tab. II 1.2-4/5 (PAK über GC/MS)) | Chlorid | DIN EN ISO 10304-1:2009-07
LH1245M-FSSY | LAGA Tab. II 1.2-4/5 (PAK über GC/MS)) | Cyanid gesamt | DIN EN ISO 14403-2:2012-10
LH1245M-FSSY | LAGA Tab. II 1.2-4/5 (PAK über GC/MS)) | Cyanid gesamt | DIN ISO 11262:2012-04
LH1245M-FSSY | LAGA Tab. II 1.2-4/5 (PAK über GC/MS)) | Sulfat | DIN EN ISO 10304-1:2009-07
LH1245M-FSSY | LAGA Tab. II 1.2-4/5 (PAK über GC/MS)) | spezifische Bodenart | DIN 19682-2:2014-07
LH1245M-FSSY | LAGA Tab. II 1.2-4/5 (PAK über GC/MS)) | Arsen | DIN EN ISO 17294-2:2017-01
LH1245M-FSSY | LAGA Tab. II 1.2-4/5 (PAK über GC/MS)) | Arsen | DIN EN ISO 11885:2009-09
LH1245M-FSSY | LAGA Tab. II 1.2-4/5 (PAK über GC/MS)) | Cadmium | DIN EN ISO 17294-2:2017-01
LH1245M-FSSY | LAGA Tab. II 1.2-4/5 (PAK über GC/MS)) | Cadmium | DIN EN ISO 11885:2009-09
LH1245M-FSSY | LAGA Tab. II 1.2-4/5 (PAK über GC/MS)) | Chrom gesamt | DIN EN ISO 17294-2:2017-01
LH1245M-FSSY | LAGA Tab. II 1.2-4/5 (PAK über GC/MS)) | Chrom gesamt | DIN EN ISO 11885:2009-09
LH1245M-FSSY | LAGA Tab. II 1.2-4/5 (PAK über GC/MS)) | Kupfer | DIN EN ISO 17294-2:2017-01
LH1245M-FSSY | LAGA Tab. II 1.2-4/5 (PAK über GC/MS)) | Kupfer | DIN EN ISO 11885:2009-09
LH1245M-FSSY | LAGA Tab. II 1.2-4/5 (PAK über GC/MS)) | Quecksilber | DIN EN ISO 12846:2012-08
LH1245M-FSSY | LAGA Tab. II 1.2-4/5 (PAK über GC/MS)) | Nickel | DIN EN ISO 11885:2009-09
LH1245M-FSSY | LAGA Tab. II 1.2-4/5 (PAK über GC/MS)) | Nickel | DIN EN ISO 17294-2:2017-01
LH1245M-FSSY | LAGA Tab. II 1.2-4/5 (PAK über GC/MS)) | Blei | DIN EN ISO 17294-2:2017-01
LH1245M-FSSY | LAGA Tab. II 1.2-4/5 (PAK über GC/MS)) | Blei | DIN EN ISO 11885:2009-09
LH1245M-FSSY | LAGA Tab. II 1.2-4/5 (PAK über GC/MS)) | Thallium | DIN EN ISO 17294-2:2017-01
LH1245M-FSSY | LAGA Tab. II 1.2-4/5 (PAK über GC/MS)) | Zink | DIN EN ISO 17294-2:2017-01
LH1245M-FSSY | LAGA Tab. II 1.2-4/5 (PAK über GC/MS)) | Zink | DIN EN ISO 11885:2009-09
LH1245M-FSSY | LAGA Tab. II 1.2-4/5 (PAK über GC/MS)) | Benzol* | DIN EN ISO 22155:2016-07
LH1245M-FSSY | LAGA Tab. II 1.2-4/5 (PAK über GC/MS)) | Toluol* | DIN EN ISO 22155:2016-07
LH1245M-FSSY | LAGA Tab. II 1.2-4/5 (PAK über GC/MS)) | Ethylbenzol* | DIN EN ISO 22155:2016-07
LH1245M-FSSY | LAGA Tab. II 1.2-4/5 (PAK über GC/MS)) | o-Xylol* | DIN EN ISO 22155:2016-07
LH1245M-FSSY | LAGA Tab. II 1.2-4/5 (PAK über GC/MS)) | m- und p-Xylol* | DIN EN ISO 22155:2016-07
LH1245M-FSSY | LAGA Tab. II 1.2-4/5 (PAK über GC/MS)) | Summe best. PAK (EPA) | berechnet
LH1245M-FSSY | LAGA Tab. II 1.2-4/5 (PAK über GC/MS)) | Dichlormethan | DIN EN ISO 22155:2016-07
LH1245M-FSSY | LAGA Tab. II 1.2-4/5 (PAK über GC/MS)) | trans-1,2-Dichlorethen | DIN EN ISO 22155:2016-07
LH1245M-FSSY | LAGA Tab. II 1.2-4/5 (PAK über GC/MS)) | cis-1,2-Dichlorethen | DIN EN ISO 22155:2016-07
LH1245M-FSSY | LAGA Tab. II 1.2-4/5 (PAK über GC/MS)) | Trichlormethan | DIN EN ISO 22155:2016-07
LH1245M-FSSY | LAGA Tab. II 1.2-4/5 (PAK über GC/MS)) | 1,2-Dichlorethan | DIN EN ISO 22155:2016-07
LH1245M-FSSY | LAGA Tab. II 1.2-4/5 (PAK über GC/MS)) | 1,1,1-Trichlorethan | DIN EN ISO 22155:2016-07
LH1245M-FSSY | LAGA Tab. II 1.2-4/5 (PAK über GC/MS)) | 1,1,2-Trichlorethan | DIN EN ISO 22155:2016-07
LH1245M-FSSY | LAGA Tab. II 1.2-4/5 (PAK über GC/MS)) | Tetrachlormethan | DIN EN ISO 22155:2016-07
LH1245M-FSSY | LAGA Tab. II 1.2-4/5 (PAK über GC/MS)) | Trichlorethen | DIN EN ISO 22155:2016-07
LH1245M-FSSY | LAGA Tab. II 1.2-4/5 (PAK über GC/MS)) | Tetrachlorethen | DIN EN ISO 22155:2016-07
LH1245M-FSSY | LAGA Tab. II 1.2-4/5 (PAK über GC/MS)) | 1,1-Dichlorethan | DIN EN ISO 22155:2016-07
LH1245M-FSSY | LAGA Tab. II 1.2-4/5 (PAK über GC/MS)) | 1,1-Dichlorethen | DIN EN ISO 22155:2016-07
LH1245M-FSSY | LAGA Tab. II 1.2-4/5 (PAK über GC/MS)) | Kohlenwasserstoffindex | DIN EN 14039 2005-01 i.V. LAGA KW-04 2019-09:-
LH1245M-FSSY | LAGA Tab. II 1.2-4/5 (PAK über GC/MS)) | KW-Index, mobil | DIN EN 14039 2005-01 i.V. LAGA KW-04 2019-09:-
LH1245M-FSSY | LAGA Tab. II 1.2-4/5 (PAK über GC/MS)) | KW-Typ | DIN EN 14039 2005-01 i.V. LAGA KW-04 2019-09:-
LH1245M-FSSY | LAGA Tab. II 1.2-4/5 (PAK über GC/MS)) | bestimmbare PCB ges. | berechnet
LH1245M-FSSY | LAGA Tab. II 1.2-4/5 (PAK über GC/MS)) | Naphthalin | DIN ISO 18287:2006-05
LH1245M-FSSY | LAGA Tab. II 1.2-4/5 (PAK über GC/MS)) | Acenaphthylen | DIN ISO 18287:2006-05
LH1245M-FSSY | LAGA Tab. II 1.2-4/5 (PAK über GC/MS)) | Acenaphthen | DIN ISO 18287:2006-05
LH1245M-FSSY | LAGA Tab. II 1.2-4/5 (PAK über GC/MS)) | Fluoren | DIN ISO 18287:2006-05
LH1245M-FSSY | LAGA Tab. II 1.2-4/5 (PAK über GC/MS)) | Phenanthren | DIN ISO 18287:2006-05
LH1245M-FSSY | LAGA Tab. II 1.2-4/5 (PAK über GC/MS)) | Anthracen | DIN ISO 18287:2006-05
LH1245M-FSSY | LAGA Tab. II 1.2-4/5 (PAK über GC/MS)) | Fluoranthen | DIN ISO 18287:2006-05
LH1245M-FSSY | LAGA Tab. II 1.2-4/5 (PAK über GC/MS)) | Pyren | DIN ISO 18287:2006-05
LH1245M-FSSY | LAGA Tab. II 1.2-4/5 (PAK über GC/MS)) | Benzo[a]anthracen | DIN ISO 18287:2006-05
LH1245M-FSSY | LAGA Tab. II 1.2-4/5 (PAK über GC/MS)) | Chrysen | DIN ISO 18287:2006-05
LH1245M-FSSY | LAGA Tab. II 1.2-4/5 (PAK über GC/MS)) | Benzo[b]fluoranthen* | DIN ISO 18287:2006-05
LH1245M-FSSY | LAGA Tab. II 1.2-4/5 (PAK über GC/MS)) | Benzo[k]fluoranthen* | DIN ISO 18287:2006-05
LH1245M-FSSY | LAGA Tab. II 1.2-4/5 (PAK über GC/MS)) | Benzo[a]pyren | DIN ISO 18287:2006-05
LH1245M-FSSY | LAGA Tab. II 1.2-4/5 (PAK über GC/MS)) | Dibenz[ah]anthracen | DIN ISO 18287:2006-05
LH1245M-FSSY | LAGA Tab. II 1.2-4/5 (PAK über GC/MS)) | Benzo[ghi]perylen* | DIN ISO 18287:2006-05
LH1245M-FSSY | LAGA Tab. II 1.2-4/5 (PAK über GC/MS)) | Indeno[1,2,3-cd]pyren* | DIN ISO 18287:2006-05
LH1245M-FSSY | LAGA Tab. II 1.2-4/5 (PAK über GC/MS)) | PCB-028 | DIN ISO 10382:2003-05
LH1245M-FSSY | LAGA Tab. II 1.2-4/5 (PAK über GC/MS)) | PCB-052 | DIN ISO 10382:2003-05
LH1245M-FSSY | LAGA Tab. II 1.2-4/5 (PAK über GC/MS)) | PCB-101 | DIN ISO 10382:2003-05
LH1245M-FSSY | LAGA Tab. II 1.2-4/5 (PAK über GC/MS)) | PCB-138 | DIN ISO 10382:2003-05
LH1245M-FSSY | LAGA Tab. II 1.2-4/5 (PAK über GC/MS)) | PCB-153 | DIN ISO 10382:2003-05
LH1245M-FSSY | LAGA Tab. II 1.2-4/5 (PAK über GC/MS)) | PCB-180 | DIN ISO 10382:2003-05
LH1245M-FSSY | LAGA Tab. II 1.2-4/5 (PAK über GC/MS)) | Summe best. 6 PCB | berechnet
LH1245M-FSSY | LAGA Tab. II 1.2-4/5 (PAK über GC/MS)) | Leitfähigkeit bei 25°C | DIN EN 27888:1993-11
LH1245M-FSSY | LAGA Tab. II 1.2-4/5 (PAK über GC/MS)) | pH-Wert | DIN EN ISO 10523:2012-04
LH1245M-FSSY | LAGA Tab. II 1.2-4/5 (PAK über GC/MS)) | Temperatur (pH-Wert) | DIN 38404-4:1976-12
LH1245M-FSSY | LAGA Tab. II 1.2-4/5 (PAK über GC/MS)) | Trockenrückstand 105°C | DIN EN 15934 Verfahren A:2012-11
LH1245M-FSSY | LAGA Tab. II 1.2-4/5 (PAK über GC/MS)) | Trockenrückstand 40°C | DIN ISO 11464:1996-12
LH1245M-FSSY | LAGA Tab. II 1.2-4/5 (PAK über GC/MS)) | EOX | DIN 38414-17:2017-01
LH1245M-FSSY | LAGA Tab. II 1.2-4/5 (PAK über GC/MS)) | Phenol-Index | DIN EN ISO 14402:1999-12
LH1245M-FSSY | LAGA Tab. II 1.2-4/5 (PAK über GC/MS)) | *Summe bestimmbarer BTEX | DIN EN ISO 22155:2016-07
LH1245M-FSSY | LAGA Tab. II 1.2-4/5 (PAK über GC/MS)) | Summe best. LHKW | DIN EN ISO 22155:2016-07
LH1245M-FSSY | LAGA Tab. II 1.2-4/5 (PAK über GC/MS)) | TOC, s | DIN EN 15936 Verf. A:2012-11
LH1245M-FSSY | LAGA Tab. II 1.2-4/5 (PAK über GC/MS)) | Elution nach DEV S4 | DIN 38414-4:1984-10
LH1245M-FSSY | LAGA Tab. II 1.2-4/5 (PAK über GC/MS)) | Säureaufschluss | DIN EN 13657:2003-01
RCL-FSSY | Recycling-Baustoff RCL I/II | Chlorid | DIN EN ISO 10304-1:2009-07
RCL-FSSY | Recycling-Baustoff RCL I/II | Sulfat | DIN EN ISO 10304-1:2009-07
RCL-FSSY | Recycling-Baustoff RCL I/II | Cadmium | DIN EN ISO 11885:2009-09
RCL-FSSY | Recycling-Baustoff RCL I/II | Chrom VI | DIN EN ISO 18412:2007-02
RCL-FSSY | Recycling-Baustoff RCL I/II | Chrom VI | DIN EN ISO 18412:2007-02
RCL-FSSY | Recycling-Baustoff RCL I/II | Kupfer | DIN EN ISO 11885:2009-09
RCL-FSSY | Recycling-Baustoff RCL I/II | Nickel | DIN EN ISO 11885:2009-09
RCL-FSSY | Recycling-Baustoff RCL I/II | Blei | DIN EN ISO 11885:2009-09
RCL-FSSY | Recycling-Baustoff RCL I/II | Zink | DIN EN ISO 11885:2009-09
RCL-FSSY | Recycling-Baustoff RCL I/II | Summe best. PAK (EPA) | berechnet
RCL-FSSY | Recycling-Baustoff RCL I/II | Summe best. PAK (EPA) | LUA-Merkblatt NRW Nr.1:1994-01
RCL-FSSY | Recycling-Baustoff RCL I/II | Naphthalin | LUA-Merkbl. Nr.1:1994-01
RCL-FSSY | Recycling-Baustoff RCL I/II | Naphthalin | LUA-Merkblatt NRW Nr.1:1994-01
RCL-FSSY | Recycling-Baustoff RCL I/II | Acenaphthylen | LUA-Merkblatt NRW Nr.1:1994-01
RCL-FSSY | Recycling-Baustoff RCL I/II | Acenaphthylen | LUA-Merkbl. Nr.1:1994-01
RCL-FSSY | Recycling-Baustoff RCL I/II | Acenaphthen | LUA-Merkbl. Nr.1:1994-01
RCL-FSSY | Recycling-Baustoff RCL I/II | Acenaphthen | LUA-Merkblatt NRW Nr.1:1994-01
RCL-FSSY | Recycling-Baustoff RCL I/II | Fluoren | LUA-Merkblatt NRW Nr.1:1994-01
RCL-FSSY | Recycling-Baustoff RCL I/II | Fluoren | LUA-Merkbl. Nr.1:1994-01
RCL-FSSY | Recycling-Baustoff RCL I/II | Phenanthren | LUA-Merkblatt NRW Nr.1:1994-01
RCL-FSSY | Recycling-Baustoff RCL I/II | Phenanthren | LUA-Merkbl. Nr.1:1994-01
RCL-FSSY | Recycling-Baustoff RCL I/II | Anthracen | LUA-Merkbl. Nr.1:1994-01
RCL-FSSY | Recycling-Baustoff RCL I/II | Anthracen | LUA-Merkblatt NRW Nr.1:1994-01
RCL-FSSY | Recycling-Baustoff RCL I/II | Fluoranthen | LUA-Merkbl. Nr.1:1994-01
RCL-FSSY | Recycling-Baustoff RCL I/II | Fluoranthen | LUA-Merkblatt NRW Nr.1:1994-01
RCL-FSSY | Recycling-Baustoff RCL I/II | Pyren | LUA-Merkbl. Nr.1:1994-01
RCL-FSSY | Recycling-Baustoff RCL I/II | Pyren | LUA-Merkblatt NRW Nr.1:1994-01
RCL-FSSY | Recycling-Baustoff RCL I/II | Benzo[a]anthracen | LUA-Merkbl. Nr.1:1994-01
RCL-FSSY | Recycling-Baustoff RCL I/II | Benzo[a]anthracen | LUA-Merkblatt NRW Nr.1:1994-01
RCL-FSSY | Recycling-Baustoff RCL I/II | Chrysen | LUA-Merkbl. Nr.1:1994-01
RCL-FSSY | Recycling-Baustoff RCL I/II | Chrysen | LUA-Merkblatt NRW Nr.1:1994-01
RCL-FSSY | Recycling-Baustoff RCL I/II | Benzo[b]fluoranthen* | LUA-Merkblatt NRW Nr.1:1994-01
RCL-FSSY | Recycling-Baustoff RCL I/II | Benzo[b]fluoranthen* | LUA-Merkbl. Nr.1:1994-01
RCL-FSSY | Recycling-Baustoff RCL I/II | Benzo[k]fluoranthen* | LUA-Merkblatt NRW Nr.1:1994-01
RCL-FSSY | Recycling-Baustoff RCL I/II | Benzo[k]fluoranthen* | LUA-Merkbl. Nr.1:1994-01
RCL-FSSY | Recycling-Baustoff RCL I/II | Benzo[a]pyren | LUA-Merkblatt NRW Nr.1:1994-01
RCL-FSSY | Recycling-Baustoff RCL I/II | Benzo[a]pyren | LUA-Merkbl. Nr.1:1994-01
RCL-FSSY | Recycling-Baustoff RCL I/II | Dibenz[ah]anthracen | LUA-Merkblatt NRW Nr.1:1994-01
RCL-FSSY | Recycling-Baustoff RCL I/II | Dibenz[ah]anthracen | LUA-Merkbl. Nr.1:1994-01
RCL-FSSY | Recycling-Baustoff RCL I/II | Benzo[ghi]perylen* | LUA-Merkbl. Nr.1:1994-01
RCL-FSSY | Recycling-Baustoff RCL I/II | Benzo[ghi]perylen* | LUA-Merkblatt NRW Nr.1:1994-01
RCL-FSSY | Recycling-Baustoff RCL I/II | Indeno[1,2,3-cd]pyren* | LUA-Merkbl. Nr.1:1994-01
RCL-FSSY | Recycling-Baustoff RCL I/II | Indeno[1,2,3-cd]pyren* | LUA-Merkblatt NRW Nr.1:1994-01
RCL-FSSY | Recycling-Baustoff RCL I/II | Leitfähigkeit bei 25°C | DIN EN 27888:1993-11
RCL-FSSY | Recycling-Baustoff RCL I/II | pH-Wert n. DepV | DIN EN ISO 10523:2012-04
RCL-FSSY | Recycling-Baustoff RCL I/II | Temperatur (pH-Wert) | DIN 38404-4:1976-12
RCL-FSSY | Recycling-Baustoff RCL I/II | Trockenrückstand 105°C | DIN EN 14346 Verfahren A:2007-03
RCL-FSSY | Recycling-Baustoff RCL I/II | Trockenrückstand 105°C | DIN EN 14346 Verf. A:2007-03
RCL-FSSY | Recycling-Baustoff RCL I/II | Trockenrückstand 105°C | DIN EN 14346:2007-03
RCL-FSSY | Recycling-Baustoff RCL I/II | EOX | DIN 38414-17:2017-01
RCL-FSSY | Recycling-Baustoff RCL I/II | EOX | DIN 38414-17:2014-04
RCL-FSSY | Recycling-Baustoff RCL I/II | Phenol-Index | DIN EN ISO 14402:1999-12
RCL-FSSY | Recycling-Baustoff RCL I/II | Elution n. DIN EN 12457 | DIN EN 12457-4:2003-01
REST-A-FSSY | DepV Ergänzungspaket zur LAGA alt | Cyanid leicht freisetzb. | DIN EN ISO 14403-2:2012-10
REST-A-FSSY | DepV Ergänzungspaket zur LAGA alt | Fluorid | DIN EN ISO 10304-1:2009-07
REST-A-FSSY | DepV Ergänzungspaket zur LAGA alt | Barium | DIN EN ISO 17294-2:2017-01
REST-A-FSSY | DepV Ergänzungspaket zur LAGA alt | Molybdän | DIN EN ISO 17294-2:2017-01
REST-A-FSSY | DepV Ergänzungspaket zur LAGA alt | Antimon | DIN EN ISO 17294-2:2017-01
REST-A-FSSY | DepV Ergänzungspaket zur LAGA alt | Selen | DIN EN ISO 17294-2:2017-01
REST-A-FSSY | DepV Ergänzungspaket zur LAGA alt | lipophile Stoffe | LAGA KW04:2019-09
REST-A-FSSY | DepV Ergänzungspaket zur LAGA alt | Trockenrückstand 105°C | DIN EN 14346:2007-03
REST-A-FSSY | DepV Ergänzungspaket zur LAGA alt | Trockenrückstand 105°C | DIN EN 14346 Verf. A:2007-03
REST-A-FSSY | DepV Ergänzungspaket zur LAGA alt | Trockenrückstand 105°C | DIN EN 14346 Verfahren A:2007-03
REST-A-FSSY | DepV Ergänzungspaket zur LAGA alt | Glühverlust 550°C | DIN EN 15169:2007-05
REST-A-FSSY | DepV Ergänzungspaket zur LAGA alt | Trockenrückstand 40°C | DIN ISO 11464:1996-12
REST-A-FSSY | DepV Ergänzungspaket zur LAGA alt | DOC | DIN EN 1484:2019-04
REST-A-FSSY | DepV Ergänzungspaket zur LAGA alt | Gesamtgehalt gelöste FS | DIN EN 15216:2008-01
REST-A-FSSY | DepV Ergänzungspaket zur LAGA alt | TOC, s | DIN EN 15936 Verf. A:2012-11
REST-A-FSSY | DepV Ergänzungspaket zur LAGA alt | Elution n. DIN EN 12457 | DIN EN 12457-4:2003-01
REST-BI-FSSY | DepV DKI Ergänzungsp. zur LAGA Bauschutt | Cyanid leicht freisetzb. | DIN EN ISO 14403-2:2012-10
REST-BI-FSSY | DepV DKI Ergänzungsp. zur LAGA Bauschutt | Fluorid | DIN EN ISO 10304-1:2009-07
REST-BI-FSSY | DepV DKI Ergänzungsp. zur LAGA Bauschutt | Barium | DIN EN ISO 17294-2:2017-01
REST-BI-FSSY | DepV DKI Ergänzungsp. zur LAGA Bauschutt | Molybdän | DIN EN ISO 17294-2:2017-01
REST-BI-FSSY | DepV DKI Ergänzungsp. zur LAGA Bauschutt | Antimon | DIN EN ISO 17294-2:2017-01
REST-BI-FSSY | DepV DKI Ergänzungsp. zur LAGA Bauschutt | Selen | DIN EN ISO 17294-2:2017-01
REST-BI-FSSY | DepV DKI Ergänzungsp. zur LAGA Bauschutt | lipophile Stoffe | LAGA KW04:2019-09
REST-BI-FSSY | DepV DKI Ergänzungsp. zur LAGA Bauschutt | Trockenrückstand 105°C | DIN EN 14346:2007-03
REST-BI-FSSY | DepV DKI Ergänzungsp. zur LAGA Bauschutt | Trockenrückstand 105°C | DIN EN 14346 Verfahren A:2007-03
REST-BI-FSSY | DepV DKI Ergänzungsp. zur LAGA Bauschutt | Glühverlust 550°C | DIN EN 15169:2007-05
REST-BI-FSSY | DepV DKI Ergänzungsp. zur LAGA Bauschutt | DOC | DIN EN 1484:2019-04
REST-BI-FSSY | DepV DKI Ergänzungsp. zur LAGA Bauschutt | Gesamtgehalt gelöste FS | DIN EN 15216:2008-01
REST-BI-FSSY | DepV DKI Ergänzungsp. zur LAGA Bauschutt | TOC, s | DIN EN 15936 Verf. A:2012-11
REST-BI-FSSY | DepV DKI Ergänzungsp. zur LAGA Bauschutt | Elution n. DIN EN 12457 | DIN EN 12457-4:2003-01
REST-B0-FSSY | DepV DK0 Ergänzungsp. zur LAGA Bauschutt | Cyanid leicht freisetzb. | DIN EN ISO 14403-2:2012-10
REST-B0-FSSY | DepV DK0 Ergänzungsp. zur LAGA Bauschutt | Fluorid | DIN EN ISO 10304-1:2009-07
REST-B0-FSSY | DepV DK0 Ergänzungsp. zur LAGA Bauschutt | Glühverlust 550°C | DIN EN 15169:2007-05
REST-B0-FSSY | DepV DK0 Ergänzungsp. zur LAGA Bauschutt | Barium | DIN EN ISO 17294-2:2017-01
REST-B0-FSSY | DepV DK0 Ergänzungsp. zur LAGA Bauschutt | Molybdän | DIN EN ISO 17294-2:2017-01
REST-B0-FSSY | DepV DK0 Ergänzungsp. zur LAGA Bauschutt | Antimon | DIN EN ISO 17294-2:2017-01
REST-B0-FSSY | DepV DK0 Ergänzungsp. zur LAGA Bauschutt | Selen | DIN EN ISO 17294-2:2017-01
REST-B0-FSSY | DepV DK0 Ergänzungsp. zur LAGA Bauschutt | Thallium | DIN EN ISO 17294-2:2017-01
REST-B0-FSSY | DepV DK0 Ergänzungsp. zur LAGA Bauschutt | Benzol* | DIN EN ISO 22155:2016-07
REST-B0-FSSY | DepV DK0 Ergänzungsp. zur LAGA Bauschutt | Toluol* | DIN EN ISO 22155:2016-07
REST-B0-FSSY | DepV DK0 Ergänzungsp. zur LAGA Bauschutt | Ethylbenzol* | DIN EN ISO 22155:2016-07
REST-B0-FSSY | DepV DK0 Ergänzungsp. zur LAGA Bauschutt | o-Xylol* | DIN EN ISO 22155:2016-07
REST-B0-FSSY | DepV DK0 Ergänzungsp. zur LAGA Bauschutt | Isopropylbenzol (Cumol) | DIN EN ISO 22155:2016-07
REST-B0-FSSY | DepV DK0 Ergänzungsp. zur LAGA Bauschutt | Styrol | DIN EN ISO 22155:2016-07
REST-B0-FSSY | DepV DK0 Ergänzungsp. zur LAGA Bauschutt | m- und p-Xylol* | DIN EN ISO 22155:2016-07
REST-B0-FSSY | DepV DK0 Ergänzungsp. zur LAGA Bauschutt | lipophile Stoffe | LAGA KW04:2019-09
REST-B0-FSSY | DepV DK0 Ergänzungsp. zur LAGA Bauschutt | Trockenrückstand 105°C | DIN EN 14346 Verfahren A:2007-03
REST-B0-FSSY | DepV DK0 Ergänzungsp. zur LAGA Bauschutt | Trockenrückstand 105°C | DIN EN 14346:2007-03
REST-B0-FSSY | DepV DK0 Ergänzungsp. zur LAGA Bauschutt | Trockenrückstand 105°C | DIN EN 14346 Verf. A:2007-03
REST-B0-FSSY | DepV DK0 Ergänzungsp. zur LAGA Bauschutt | Glühverlust 550°C | DIN EN 15169:2007-05
REST-B0-FSSY | DepV DK0 Ergänzungsp. zur LAGA Bauschutt | Glühverlust 550°C | DIN EN 15169:2007-05
REST-B0-FSSY | DepV DK0 Ergänzungsp. zur LAGA Bauschutt | Trockenrückstand 40°C | DIN ISO 11464:1996-12
REST-B0-FSSY | DepV DK0 Ergänzungsp. zur LAGA Bauschutt | DOC | DIN EN 1484:2019-04
REST-B0-FSSY | DepV DK0 Ergänzungsp. zur LAGA Bauschutt | Gesamtgehalt gelöste FS | DIN EN 15216:2008-01
REST-B0-FSSY | DepV DK0 Ergänzungsp. zur LAGA Bauschutt | *Summe bestimmbarer BTEX | DIN EN ISO 22155:2016-07
REST-B0-FSSY | DepV DK0 Ergänzungsp. zur LAGA Bauschutt | S. bes BTEX/Styrol/Cumol | DIN EN ISO 22155:2016-07
REST-B0-FSSY | DepV DK0 Ergänzungsp. zur LAGA Bauschutt | TOC, s | DIN EN 15936 Verf. A:2012-11
REST-B0-FSSY | DepV DK0 Ergänzungsp. zur LAGA Bauschutt | Elution n. DIN EN 12457 | DIN EN 12457-4:2003-01
REST-N-FSSY | DepV Ergänzungspaket zur LAGA neu | Cyanid leicht freisetzb. | DIN EN ISO 14403-2:2012-10
REST-N-FSSY | DepV Ergänzungspaket zur LAGA neu | Fluorid | DIN EN ISO 10304-1:2009-07
REST-N-FSSY | DepV Ergänzungspaket zur LAGA neu | Fluorid | DIN 38405-4:1985-07
REST-N-FSSY | DepV Ergänzungspaket zur LAGA neu | Glühverlust 550°C | DIN EN 15169:2007-05
REST-N-FSSY | DepV Ergänzungspaket zur LAGA neu | Barium | DIN EN ISO 17294-2:2017-01
REST-N-FSSY | DepV Ergänzungspaket zur LAGA neu | Molybdän | DIN EN ISO 17294-2:2017-01
REST-N-FSSY | DepV Ergänzungspaket zur LAGA neu | Antimon | DIN EN ISO 17294-2:2017-01
REST-N-FSSY | DepV Ergänzungspaket zur LAGA neu | Selen | DIN EN ISO 17294-2:2017-01
REST-N-FSSY | DepV Ergänzungspaket zur LAGA neu | lipophile Stoffe | LAGA KW04:2019-09
REST-N-FSSY | DepV Ergänzungspaket zur LAGA neu | Trockenrückstand 105°C | DIN EN 14346:2007-03
REST-N-FSSY | DepV Ergänzungspaket zur LAGA neu | Trockenrückstand 105°C | DIN EN 14346 Verfahren A:2007-03
REST-N-FSSY | DepV Ergänzungspaket zur LAGA neu | Trockenrückstand 105°C | DIN EN 14346 Verf. A:2007-03
REST-N-FSSY | DepV Ergänzungspaket zur LAGA neu | Glühverlust 550°C | DIN EN 15169:2007-05
REST-N-FSSY | DepV Ergänzungspaket zur LAGA neu | Glühverlust 550°C | DIN EN 15169:2007-05
REST-N-FSSY | DepV Ergänzungspaket zur LAGA neu | Trockenrückstand 40°C | DIN ISO 11464:1996-12
REST-N-FSSY | DepV Ergänzungspaket zur LAGA neu | DOC | DIN EN 1484:2019-04
REST-N-FSSY | DepV Ergänzungspaket zur LAGA neu | Gesamtgehalt gelöste FS | DIN EN 15216:2008-01
REST-N-FSSY | DepV Ergänzungspaket zur LAGA neu | Elution n. DIN EN 12457 | DIN EN 12457-4:2003-01
REST121-FSSY | DepV I-III Ergänzungspaket zur 121N | Cyanid leicht freisetzb. | DIN EN ISO 14403-2:2012-10
REST121-FSSY | DepV I-III Ergänzungspaket zur 121N | Fluorid | DIN EN ISO 10304-1:2009-07
REST121-FSSY | DepV I-III Ergänzungspaket zur 121N | Barium | DIN EN ISO 17294-2:2017-01
REST121-FSSY | DepV I-III Ergänzungspaket zur 121N | Molybdän | DIN EN ISO 17294-2:2017-01
REST121-FSSY | DepV I-III Ergänzungspaket zur 121N | Antimon | DIN EN ISO 17294-2:2017-01
REST121-FSSY | DepV I-III Ergänzungspaket zur 121N | Selen | DIN EN ISO 17294-2:2017-01
REST121-FSSY | DepV I-III Ergänzungspaket zur 121N | lipophile Stoffe | LAGA KW04:2019-09
REST121-FSSY | DepV I-III Ergänzungspaket zur 121N | Trockenrückstand 105°C | DIN EN 14346:2007-03
REST121-FSSY | DepV I-III Ergänzungspaket zur 121N | Glühverlust 550°C | DIN EN 15169:2007-05
REST121-FSSY | DepV I-III Ergänzungspaket zur 121N | Glühverlust 550°C | DIN EN 15169:2007-05
REST121-FSSY | DepV I-III Ergänzungspaket zur 121N | DOC | DIN EN 1484:2019-04
REST121-FSSY | DepV I-III Ergänzungspaket zur 121N | Gesamtgehalt gelöste FS | DIN EN 15216:2008-01
REST121-FSSY | DepV I-III Ergänzungspaket zur 121N | Phenol-Index | DIN EN ISO 14402:1999-12
REST121-FSSY | DepV I-III Ergänzungspaket zur 121N | Elution n. DIN EN 12457 | DIN EN 12457-4:2003-01
Stand: Juli 2024
UCL Umwelt Control Labor GmbH // Josef-Rethmann-Str. 5 // 44536 Lünen // Deutschland // T +49 2306 2409-0 // F +49 2306 2409-10
info@ucl-labor.de // ucl-labor.de // Amtsgericht Dortmund, HRB 17247 // Geschäftsführer: Dana Goldhammer, Dr. Jörg Seigner